## Альбом
Приложение № 2
Утверждено приказом № 421 от 4 августа 2020 г. Минстроя РФ
СОГЛАСОВАНО | [9 empty] | УТВЕРЖДАЮ
И.о.директора НТ МУП Горэнерго-НТ
И.А.Анфилатов
" _____ " ________________ 2022 г. | [9 empty] | "____" ______________2022 г.
Наименование редакции сметных нормативов |  |  | Территориальные сметные нормативы, предусмотренные для применения на территории Свердловской области: - на материалы, изделия и конструкции, применяемые в строительстве (ТССЦ 81-01-2001); - на эксплуатацию строительных машин и автотранспортных средств (ТСЭМ 81-01-2001); - на строительные и специальные строительные работы (ТЕР 81-02-2001); - на монтаж оборудования (ТЕРм 81-03-2001); - на ремонтно-строительные работы (ТЕРр 81-04-2001); - на пусконаладочные работы (ТЕРп 81-05-2001); - на капитальный ремонт оборудования (ТЕРмр 81-06-2001); - на перевозки грузов для строительства (ТССЦпг 81-01-2001). | [10 empty] | Территориальные сметные нормативы, предусмотренные для применения на территории Свердловской области: - на материалы, изделия и конструкции, применяемые в строительстве (ТССЦ 81-01-2001); - на эксплуатацию строительных машин и автотранспортных средств (ТСЭМ 81-01-2001); - на строительные и специальные строительные работы (ТЕР 81-02-2001); - на монтаж оборудования (ТЕРм 81-03-2001); - на ремонтно-строительные работы (ТЕРр 81-04-2001); - на пусконаладочные работы (ТЕРп 81-05-2001); - на капитальный ремонт оборудования (ТЕРмр 81-06-2001); - на перевозки грузов для строительства (ТССЦпг 81-01-2001).
Наименование программного продукта
НТ МУП Горэнерго-НТ | [14 empty] | НТ МУП Горэнерго-НТ
(наименование стройки)
Строительные и изоляционные работы при ремонте линейных участков наружных теплотрасс | [15 empty] | Строительные и изоляционные работы при ремонте линейных участков наружных теплотрасс
(наименование объекта капитального строительства)
ЛОКАЛЬНЫЙ СМЕТНЫЙ РАСЧЕТ (СМЕТА) № 14.05.22
УСН с ЗУ Строительные и изоляционные работы линейных участков наружных теплотрасс | [16 empty] | УСН с ЗУ Строительные и изоляционные работы линейных участков наружных теплотрасс
(наименование конструктивного решения)
Составлен | базисно-индексным | методом
Основание
(проектная и (или) иная техническая документация)
Составлен(а) в текущем (базисном) уровне цен
Сметная стоимость |  | 335.85 | (24,47) | тыс.руб.
в том числе:
| строительных работ | 449.79 | (31,77) | тыс.руб. |  | Средства на оплату труда рабочих |  |  |  |  | 124.56 | (6,49) | тыс.руб.
| монтажных работ | 0 | (0) | тыс.руб. |  | Нормативные затраты труда рабочих |  |  |  |  | 536.68 |  | чел.час.
| оборудования | 0 | (0) | тыс.руб. |  | Нормативные затраты труда машинистов |  |  |  |  | 39.26 |  | чел.час.
| прочих затрат | 0 | (0) | тыс.руб. |  | Расчетный измеритель конструктивного решения
№ п/п | Обоснование | Наименование работ и затрат |  |  | Единица измерения | Количество |  |  | Сметная стоимость в базисном уровне цен (в текущем уровне цен (гр. 8) для ресурсов, отсутствующих в СНБ), руб. |  |  | Индексы | Сметная стоимость в текущем уровне цен, руб.
[6 empty] | на единицу | коэффициенты | всего с учетом коэффициентов | на единицу | коэффициенты | всего
1 | 2 | 3 |  |  | 4 | 5 | 6 | 7 | 8 | 9 | 10 | 11 | 12
Раздел 1. Демонтажные и подготовительные работы. | [17 empty] | Раздел 1. Демонтажные и подготовительные работы.
1 | ТЕР01-02-119-01 | Расчистка площадей от кустарника и мелколесья вручную: при редкой поросли |  |  | 4: 100 м2; 7: 0,1 | [5 empty] | Расчистка площадей от кустарника и мелколесья вручную: при редкой поросли
| Приказ от 04.08.2020 № 421/пр п.58б | При применении сметных норм, включенных в сборники ГЭСН (ФЕР, ТЕР), аналогичных технологическим процессам в новом строительстве, в том числе по возведению новых конструктивных элементов ОЗП=1,15; ЭМ=1,25 к расх.; ЗПМ=1,25; ТЗ=1,15; ТЗМ=1,25 | [17 empty] | При применении сметных норм, включенных в сборники ГЭСН (ФЕР, ТЕР), аналогичных технологическим процессам в новом строительстве, в том числе по возведению новых конструктивных элементов ОЗП=1,15; ЭМ=1,25 к расх.; ЗПМ=1,25; ТЗ=1,15; ТЗМ=1,25
| Приказ от 04.08.2020 № 421/пр прил.10 табл.3 п.10.1 | Производство ремонтно-строительных работ осуществляется в стесненных условиях населенных пунктов: отдельных конструктивных решений объектов капитального строительства (кроме указанных в п.п. 10.2 и 10.3), объектов капитального строительства в целом ОЗП=1,15; ЭМ=1,15 к расх.; ЗПМ=1,15; ТЗ=1,15; ТЗМ=1,15 | [17 empty] | Производство ремонтно-строительных работ осуществляется в стесненных условиях населенных пунктов: отдельных конструктивных решений объектов капитального строительства (кроме указанных в п.п. 10.2 и 10.3), объектов капитального строительства в целом ОЗП=1,15; ЭМ=1,15 к расх.; ЗПМ=1,15; ТЗ=1,15; ТЗМ=1,15
| 1 | ОТ |  |  | 8: 37.11; 9: 1,3225; 10: 4.91; 11: 19,18; 12: 94 | [7 empty] | ОТ
|  | ЗТ |  |  | 4: чел.-ч; 5: 3,09; 6: 1,3225; 7: 0,4086525 | [8 empty] | ЗТ
|  | Итого по расценке |  |  | 8: 37.11; 10: 4.91 | [9 empty] | Итого по расценке
|  | ФОТ |  |  | 10: 4.91; 12: 94 | [8 empty] | ФОТ
| Приказ № 812/пр от 21.12.2020 Прил. п.1.4 | НР Земляные работы, выполняемые по другим видам работ (подготовительным, сопутствующим, укрепительным) |  |  | 4: %; 5: 89; 7: 89; 10: 4.37; 12: 84 | [8 empty] | НР Земляные работы, выполняемые по другим видам работ (подготовительным, сопутствующим, укрепительным)
| Приказ № 774/пр от 11.12.2020 Прил. п.1.4, Приказ № 774/пр от 11.12.2020 п.16 | СП Земляные работы, выполняемые по другим видам работ (подготовительным, сопутствующим, укрепительным) |  |  | % | 41 | 0,85 | 34,85 |  |  | 1.71 |  | 33 | [8 empty] | СП Земляные работы, выполняемые по другим видам работ (подготовительным, сопутствующим, укрепительным)
|  | Всего по позиции |  |  | 10: 10.99 | [10 empty] | Всего по позиции
2 | ТЕР01-02-119-02 | Расчистка площадей от кустарника и мелколесья вручную: при средней поросли |  |  | 4: 100 м2; 7: 0,1 | [5 empty] | Расчистка площадей от кустарника и мелколесья вручную: при средней поросли
| Приказ от 04.08.2020 № 421/пр п.58б | При применении сметных норм, включенных в сборники ГЭСН (ФЕР, ТЕР), аналогичных технологическим процессам в новом строительстве, в том числе по возведению новых конструктивных элементов ОЗП=1,15; ЭМ=1,25 к расх.; ЗПМ=1,25; ТЗ=1,15; ТЗМ=1,25 | [17 empty] | При применении сметных норм, включенных в сборники ГЭСН (ФЕР, ТЕР), аналогичных технологическим процессам в новом строительстве, в том числе по возведению новых конструктивных элементов ОЗП=1,15; ЭМ=1,25 к расх.; ЗПМ=1,25; ТЗ=1,15; ТЗМ=1,25
| Приказ от 04.08.2020 № 421/пр прил.10 табл.3 п.10.1 | Производство ремонтно-строительных работ осуществляется в стесненных условиях населенных пунктов: отдельных конструктивных решений объектов капитального строительства (кроме указанных в п.п. 10.2 и 10.3), объектов капитального строительства в целом ОЗП=1,15; ЭМ=1,15 к расх.; ЗПМ=1,15; ТЗ=1,15; ТЗМ=1,15 | [17 empty] | Производство ремонтно-строительных работ осуществляется в стесненных условиях населенных пунктов: отдельных конструктивных решений объектов капитального строительства (кроме указанных в п.п. 10.2 и 10.3), объектов капитального строительства в целом ОЗП=1,15; ЭМ=1,15 к расх.; ЗПМ=1,15; ТЗ=1,15; ТЗМ=1,15
| 1 | ОТ |  |  | 8: 53.2; 9: 1,3225; 10: 7.04; 11: 19,18; 12: 135 | [7 empty] | ОТ
|  | ЗТ |  |  | 4: чел.-ч; 5: 4,43; 6: 1,3225; 7: 0,5858675 | [8 empty] | ЗТ
|  | Итого по расценке |  |  | 8: 53.2; 10: 7.04 | [9 empty] | Итого по расценке
|  | ФОТ |  |  | 10: 7.04; 12: 135 | [8 empty] | ФОТ
| Приказ № 812/пр от 21.12.2020 Прил. п.1.4 | НР Земляные работы, выполняемые по другим видам работ (подготовительным, сопутствующим, укрепительным) |  |  | 4: %; 5: 89; 7: 89; 10: 6.27; 12: 120 | [8 empty] | НР Земляные работы, выполняемые по другим видам работ (подготовительным, сопутствующим, укрепительным)
| Приказ № 774/пр от 11.12.2020 Прил. п.1.4, Приказ № 774/пр от 11.12.2020 п.16 | СП Земляные работы, выполняемые по другим видам работ (подготовительным, сопутствующим, укрепительным) |  |  | % | 41 | 0,85 | 34,85 |  |  | 2.45 |  | 47 | [8 empty] | СП Земляные работы, выполняемые по другим видам работ (подготовительным, сопутствующим, укрепительным)
|  | Всего по позиции |  |  | 10: 15.76 | [10 empty] | Всего по позиции
3 | ТЕР01-02-119-03 | Расчистка площадей от кустарника и мелколесья вручную: при густой поросли |  |  | 4: 100 м2; 7: 0,1 | [5 empty] | Расчистка площадей от кустарника и мелколесья вручную: при густой поросли
| Приказ от 04.08.2020 № 421/пр п.58б | При применении сметных норм, включенных в сборники ГЭСН (ФЕР, ТЕР), аналогичных технологическим процессам в новом строительстве, в том числе по возведению новых конструктивных элементов ОЗП=1,15; ЭМ=1,25 к расх.; ЗПМ=1,25; ТЗ=1,15; ТЗМ=1,25 | [17 empty] | При применении сметных норм, включенных в сборники ГЭСН (ФЕР, ТЕР), аналогичных технологическим процессам в новом строительстве, в том числе по возведению новых конструктивных элементов ОЗП=1,15; ЭМ=1,25 к расх.; ЗПМ=1,25; ТЗ=1,15; ТЗМ=1,25
| Приказ от 04.08.2020 № 421/пр прил.10 табл.3 п.10.1 | Производство ремонтно-строительных работ осуществляется в стесненных условиях населенных пунктов: отдельных конструктивных решений объектов капитального строительства (кроме указанных в п.п. 10.2 и 10.3), объектов капитального строительства в целом ОЗП=1,15; ЭМ=1,15 к расх.; ЗПМ=1,15; ТЗ=1,15; ТЗМ=1,15 | [17 empty] | Производство ремонтно-строительных работ осуществляется в стесненных условиях населенных пунктов: отдельных конструктивных решений объектов капитального строительства (кроме указанных в п.п. 10.2 и 10.3), объектов капитального строительства в целом ОЗП=1,15; ЭМ=1,15 к расх.; ЗПМ=1,15; ТЗ=1,15; ТЗМ=1,15
| 1 | ОТ |  |  | 8: 108.81; 9: 1,3225; 10: 14.39; 11: 19,18; 12: 276 | [7 empty] | ОТ
|  | ЗТ |  |  | 4: чел.-ч; 5: 9,06; 6: 1,3225; 7: 1,198185 | [8 empty] | ЗТ
|  | Итого по расценке |  |  | 8: 108.81; 10: 14.39 | [9 empty] | Итого по расценке
|  | ФОТ |  |  | 10: 14.39; 12: 276 | [8 empty] | ФОТ
| Приказ № 812/пр от 21.12.2020 Прил. п.1.4 | НР Земляные работы, выполняемые по другим видам работ (подготовительным, сопутствующим, укрепительным) |  |  | 4: %; 5: 89; 7: 89; 10: 12.81; 12: 246 | [8 empty] | НР Земляные работы, выполняемые по другим видам работ (подготовительным, сопутствующим, укрепительным)
| Приказ № 774/пр от 11.12.2020 Прил. п.1.4, Приказ № 774/пр от 11.12.2020 п.16 | СП Земляные работы, выполняемые по другим видам работ (подготовительным, сопутствующим, укрепительным) |  |  | % | 41 | 0,85 | 34,85 |  |  | 5.01 |  | 96 | [8 empty] | СП Земляные работы, выполняемые по другим видам работ (подготовительным, сопутствующим, укрепительным)
|  | Всего по позиции |  |  | 10: 32.21 | [10 empty] | Всего по позиции
4 | ТЕРр68-14-1 | Разборка бортовых камней: на бетонном основании |  |  | 4: 100 м; 7: 0,1 | [5 empty] | Разборка бортовых камней: на бетонном основании
| Приказ от 04.08.2020 № 421/пр прил.10 табл.3 п.10.1 | Производство ремонтно-строительных работ осуществляется в стесненных условиях населенных пунктов: отдельных конструктивных решений объектов капитального строительства (кроме указанных в п.п. 10.2 и 10.3), объектов капитального строительства в целом ОЗП=1,15; ЭМ=1,15 к расх.; ЗПМ=1,15; ТЗ=1,15; ТЗМ=1,15 | [17 empty] | Производство ремонтно-строительных работ осуществляется в стесненных условиях населенных пунктов: отдельных конструктивных решений объектов капитального строительства (кроме указанных в п.п. 10.2 и 10.3), объектов капитального строительства в целом ОЗП=1,15; ЭМ=1,15 к расх.; ЗПМ=1,15; ТЗ=1,15; ТЗМ=1,15
| 1 | ОТ |  |  | 8: 830.72; 9: 1,15; 10: 95.53; 11: 19,18; 12: 1832 | [7 empty] | ОТ
| 2 | ЭМ |  |  | 8: 1704.5; 9: 1,15; 10: 196.02 | [7 empty] | ЭМ
| 3 | в т.ч. ОТм |  |  | 8: 133.2; 9: 1,15; 10: 15.32; 11: 19,18; 12: 294 | [7 empty] | в т.ч. ОТм
|  | ЗТ |  |  | 4: чел.-ч; 5: 68,26; 6: 1,15; 7: 7,8499 | [8 empty] | ЗТ
|  | ЗТм |  |  | 4: чел.-ч; 5: 9,4; 6: 1,15; 7: 1,081 | [8 empty] | ЗТм
|  | Итого по расценке |  |  | 8: 2535.22; 10: 291.55 | [9 empty] | Итого по расценке
|  | ФОТ |  |  | 10: 110.85; 12: 2126 | [8 empty] | ФОТ
| Приказ № 812/пр от 21.12.2020 Прил. п.102 | НР Благоустройство (ремонтно-строительные) |  |  | 4: %; 5: 102; 7: 102; 10: 113.07; 12: 2169 | [8 empty] | НР Благоустройство (ремонтно-строительные)
| Приказ № 774/пр от 11.12.2020 Прил. п.102 | СП Благоустройство (ремонтно-строительные) |  |  | 4: %; 5: 54; 7: 54; 10: 59.86; 12: 1148 | [8 empty] | СП Благоустройство (ремонтно-строительные)
|  | Всего по позиции |  |  | 10: 464.48 | [10 empty] | Всего по позиции
5 | ТЕРр68-14-2 | Разборка бортовых камней: на щебеночном основании |  |  | 4: 100 м; 7: 0,1 | [5 empty] | Разборка бортовых камней: на щебеночном основании
| Приказ от 04.08.2020 № 421/пр прил.10 табл.3 п.10.1 | Производство ремонтно-строительных работ осуществляется в стесненных условиях населенных пунктов: отдельных конструктивных решений объектов капитального строительства (кроме указанных в п.п. 10.2 и 10.3), объектов капитального строительства в целом ОЗП=1,15; ЭМ=1,15 к расх.; ЗПМ=1,15; ТЗ=1,15; ТЗМ=1,15 | [17 empty] | Производство ремонтно-строительных работ осуществляется в стесненных условиях населенных пунктов: отдельных конструктивных решений объектов капитального строительства (кроме указанных в п.п. 10.2 и 10.3), объектов капитального строительства в целом ОЗП=1,15; ЭМ=1,15 к расх.; ЗПМ=1,15; ТЗ=1,15; ТЗМ=1,15
| 1 | ОТ |  |  | 8: 616.3; 9: 1,15; 10: 70.87; 11: 19,18; 12: 1359 | [7 empty] | ОТ
| 2 | ЭМ |  |  | 8: 1160.51; 9: 1,15; 10: 133.46 | [7 empty] | ЭМ
| 3 | в т.ч. ОТм |  |  | 8: 90.69; 9: 1,15; 10: 10.43; 11: 19,18; 12: 200 | [7 empty] | в т.ч. ОТм
|  | ЗТ |  |  | 4: чел.-ч; 5: 52,63; 6: 1,15; 7: 6,05245 | [8 empty] | ЗТ
|  | ЗТм |  |  | 4: чел.-ч; 5: 6,4; 6: 1,15; 7: 0,736 | [8 empty] | ЗТм
|  | Итого по расценке |  |  | 8: 1776.81; 10: 204.33 | [9 empty] | Итого по расценке
|  | ФОТ |  |  | 10: 81.3; 12: 1559 | [8 empty] | ФОТ
| Приказ № 812/пр от 21.12.2020 Прил. п.102 | НР Благоустройство (ремонтно-строительные) |  |  | 4: %; 5: 102; 7: 102; 10: 82.93; 12: 1590 | [8 empty] | НР Благоустройство (ремонтно-строительные)
| Приказ № 774/пр от 11.12.2020 Прил. п.102 | СП Благоустройство (ремонтно-строительные) |  |  | 4: %; 5: 54; 7: 54; 10: 43.9; 12: 842 | [8 empty] | СП Благоустройство (ремонтно-строительные)
|  | Всего по позиции |  |  | 10: 331.16 | [10 empty] | Всего по позиции
6 | ТЕРр68-12-4 | Разборка покрытий и оснований: асфальтобетонных с помощью молотков отбойных |  |  | 4: 100 м3 конструкций; 7: 0,01 | [5 empty] | Разборка покрытий и оснований: асфальтобетонных с помощью молотков отбойных
| Приказ от 04.08.2020 № 421/пр прил.10 табл.3 п.10.1 | Производство ремонтно-строительных работ осуществляется в стесненных условиях населенных пунктов: отдельных конструктивных решений объектов капитального строительства (кроме указанных в п.п. 10.2 и 10.3), объектов капитального строительства в целом ОЗП=1,15; ЭМ=1,15 к расх.; ЗПМ=1,15; ТЗ=1,15; ТЗМ=1,15 | [17 empty] | Производство ремонтно-строительных работ осуществляется в стесненных условиях населенных пунктов: отдельных конструктивных решений объектов капитального строительства (кроме указанных в п.п. 10.2 и 10.3), объектов капитального строительства в целом ОЗП=1,15; ЭМ=1,15 к расх.; ЗПМ=1,15; ТЗ=1,15; ТЗМ=1,15
| 1 | ОТ |  |  | 8: 2849.63; 9: 1,15; 10: 32.77; 11: 19,18; 12: 629 | [7 empty] | ОТ
| 2 | ЭМ |  |  | 8: 7485.16; 9: 1,15; 10: 86.08 | [7 empty] | ЭМ
| 3 | в т.ч. ОТм |  |  | 8: 596.84; 9: 1,15; 10: 6.86; 11: 19,18; 12: 132 | [7 empty] | в т.ч. ОТм
|  | ЗТ |  |  | 4: чел.-ч; 5: 243,35; 6: 1,15; 7: 2,798525 | [8 empty] | ЗТ
|  | ЗТм |  |  | 4: чел.-ч; 5: 41,39; 6: 1,15; 7: 0,475985 | [8 empty] | ЗТм
|  | Итого по расценке |  |  | 8: 10334.79; 10: 118.85 | [9 empty] | Итого по расценке
|  | ФОТ |  |  | 10: 39.63; 12: 761 | [8 empty] | ФОТ
| Приказ № 812/пр от 21.12.2020 Прил. п.102 | НР Благоустройство (ремонтно-строительные) |  |  | 4: %; 5: 102; 7: 102; 10: 40.42; 12: 776 | [8 empty] | НР Благоустройство (ремонтно-строительные)
| Приказ № 774/пр от 11.12.2020 Прил. п.102 | СП Благоустройство (ремонтно-строительные) |  |  | 4: %; 5: 54; 7: 54; 10: 21.4; 12: 411 | [8 empty] | СП Благоустройство (ремонтно-строительные)
|  | Всего по позиции |  |  | 10: 180.67 | [10 empty] | Всего по позиции
7 | ТЕРр68-12-5 | Разборка покрытий и оснований: цементно-бетонных (отмостки) |  |  | 4: 100 м3 конструкций; 7: 0,01 | [5 empty] | Разборка покрытий и оснований: цементно-бетонных (отмостки)
| Приказ от 04.08.2020 № 421/пр прил.10 табл.3 п.10.1 | Производство ремонтно-строительных работ осуществляется в стесненных условиях населенных пунктов: отдельных конструктивных решений объектов капитального строительства (кроме указанных в п.п. 10.2 и 10.3), объектов капитального строительства в целом ОЗП=1,15; ЭМ=1,15 к расх.; ЗПМ=1,15; ТЗ=1,15; ТЗМ=1,15 | [17 empty] | Производство ремонтно-строительных работ осуществляется в стесненных условиях населенных пунктов: отдельных конструктивных решений объектов капитального строительства (кроме указанных в п.п. 10.2 и 10.3), объектов капитального строительства в целом ОЗП=1,15; ЭМ=1,15 к расх.; ЗПМ=1,15; ТЗ=1,15; ТЗМ=1,15
| 1 | ОТ |  |  | 8: 886.01; 9: 1,15; 10: 10.19; 11: 19,18; 12: 195 | [7 empty] | ОТ
| 2 | ЭМ |  |  | 8: 2482.64; 9: 1,15; 10: 28.55 | [7 empty] | ЭМ
| 3 | в т.ч. ОТм |  |  | 8: 320.66; 9: 1,15; 10: 3.69; 11: 19,18; 12: 71 | [7 empty] | в т.ч. ОТм
|  | ЗТ |  |  | 4: чел.-ч; 5: 77,72; 6: 1,15; 7: 0,89378 | [8 empty] | ЗТ
|  | ЗТм |  |  | 4: чел.-ч; 5: 16,85; 6: 1,15; 7: 0,193775 | [8 empty] | ЗТм
|  | Итого по расценке |  |  | 8: 3368.65; 10: 38.74 | [9 empty] | Итого по расценке
|  | ФОТ |  |  | 10: 13.88; 12: 266 | [8 empty] | ФОТ
| Приказ № 812/пр от 21.12.2020 Прил. п.102 | НР Благоустройство (ремонтно-строительные) |  |  | 4: %; 5: 102; 7: 102; 10: 14.16; 12: 271 | [8 empty] | НР Благоустройство (ремонтно-строительные)
| Приказ № 774/пр от 11.12.2020 Прил. п.102 | СП Благоустройство (ремонтно-строительные) |  |  | 4: %; 5: 54; 7: 54; 10: 7.5; 12: 144 | [8 empty] | СП Благоустройство (ремонтно-строительные)
|  | Всего по позиции |  |  | 10: 60.4 | [10 empty] | Всего по позиции
8 | ТЕРр68-12-8 | Снятие асфальтобетонных покрытий самоходными холодными фрезами с шириной фрезерования 500-1000 мм и толщиной слоя: до 70 мм |  |  | 4: 1000 м2 покрытия; 7: 0,01 | [5 empty] | Снятие асфальтобетонных покрытий самоходными холодными фрезами с шириной фрезерования 500-1000 мм и толщиной слоя: до 70 мм
| Приказ от 04.08.2020 № 421/пр прил.10 табл.3 п.10.1 | Производство ремонтно-строительных работ осуществляется в стесненных условиях населенных пунктов: отдельных конструктивных решений объектов капитального строительства (кроме указанных в п.п. 10.2 и 10.3), объектов капитального строительства в целом ОЗП=1,15; ЭМ=1,15 к расх.; ЗПМ=1,15; ТЗ=1,15; ТЗМ=1,15 | [17 empty] | Производство ремонтно-строительных работ осуществляется в стесненных условиях населенных пунктов: отдельных конструктивных решений объектов капитального строительства (кроме указанных в п.п. 10.2 и 10.3), объектов капитального строительства в целом ОЗП=1,15; ЭМ=1,15 к расх.; ЗПМ=1,15; ТЗ=1,15; ТЗМ=1,15
| 1 | ОТ |  |  | 8: 108.47; 9: 1,15; 10: 1.25; 11: 19,18; 12: 24 | [7 empty] | ОТ
| 2 | ЭМ |  |  | 8: 5896.45; 9: 1,15; 10: 67.81 | [7 empty] | ЭМ
| 3 | в т.ч. ОТм |  |  | 8: 292.83; 9: 1,15; 10: 3.37; 11: 19,18; 12: 65 | [7 empty] | в т.ч. ОТм
|  | ЗТ |  |  | 4: чел.-ч; 5: 9,87; 6: 1,15; 7: 0,113505 | [8 empty] | ЗТ
|  | ЗТм |  |  | 4: чел.-ч; 5: 15,51; 6: 1,15; 7: 0,178365 | [8 empty] | ЗТм
|  | Итого по расценке |  |  | 8: 6004.92; 10: 69.06 | [9 empty] | Итого по расценке
|  | ФОТ |  |  | 10: 4.62; 12: 89 | [8 empty] | ФОТ
| Приказ № 812/пр от 21.12.2020 Прил. п.102 | НР Благоустройство (ремонтно-строительные) |  |  | 4: %; 5: 102; 7: 102; 10: 4.71; 12: 91 | [8 empty] | НР Благоустройство (ремонтно-строительные)
| Приказ № 774/пр от 11.12.2020 Прил. п.102 | СП Благоустройство (ремонтно-строительные) |  |  | 4: %; 5: 54; 7: 54; 10: 2.49; 12: 48 | [8 empty] | СП Благоустройство (ремонтно-строительные)
|  | Всего по позиции |  |  | 10: 76.26 | [10 empty] | Всего по позиции
9 | ТЕРр68-12-7 | Снятие асфальтобетонных покрытий самоходными холодными фрезами с шириной фрезерования 500-1000 мм и толщиной слоя: до 50 мм |  |  | 4: 1000 м2 покрытия; 7: 0,01 | [5 empty] | Снятие асфальтобетонных покрытий самоходными холодными фрезами с шириной фрезерования 500-1000 мм и толщиной слоя: до 50 мм
| Приказ от 04.08.2020 № 421/пр прил.10 табл.3 п.10.1 | Производство ремонтно-строительных работ осуществляется в стесненных условиях населенных пунктов: отдельных конструктивных решений объектов капитального строительства (кроме указанных в п.п. 10.2 и 10.3), объектов капитального строительства в целом ОЗП=1,15; ЭМ=1,15 к расх.; ЗПМ=1,15; ТЗ=1,15; ТЗМ=1,15 | [17 empty] | Производство ремонтно-строительных работ осуществляется в стесненных условиях населенных пунктов: отдельных конструктивных решений объектов капитального строительства (кроме указанных в п.п. 10.2 и 10.3), объектов капитального строительства в целом ОЗП=1,15; ЭМ=1,15 к расх.; ЗПМ=1,15; ТЗ=1,15; ТЗМ=1,15
| 1 | ОТ |  |  | 8: 79.13; 9: 1,15; 10: 0.91; 11: 19,18; 12: 17 | [7 empty] | ОТ
| 2 | ЭМ |  |  | 8: 4319.24; 9: 1,15; 10: 49.67 | [7 empty] | ЭМ
| 3 | в т.ч. ОТм |  |  | 8: 216.55; 9: 1,15; 10: 2.49; 11: 19,18; 12: 48 | [7 empty] | в т.ч. ОТм
|  | ЗТ |  |  | 4: чел.-ч; 5: 7,2; 6: 1,15; 7: 0,0828 | [8 empty] | ЗТ
|  | ЗТм |  |  | 4: чел.-ч; 5: 11,5; 6: 1,15; 7: 0,13225 | [8 empty] | ЗТм
|  | Итого по расценке |  |  | 8: 4398.37; 10: 50.58 | [9 empty] | Итого по расценке
|  | ФОТ |  |  | 10: 3.4; 12: 65 | [8 empty] | ФОТ
| Приказ № 812/пр от 21.12.2020 Прил. п.102 | НР Благоустройство (ремонтно-строительные) |  |  | 4: %; 5: 102; 7: 102; 10: 3.47; 12: 66 | [8 empty] | НР Благоустройство (ремонтно-строительные)
| Приказ № 774/пр от 11.12.2020 Прил. п.102 | СП Благоустройство (ремонтно-строительные) |  |  | 4: %; 5: 54; 7: 54; 10: 1.84; 12: 35 | [8 empty] | СП Благоустройство (ремонтно-строительные)
|  | Всего по позиции |  |  | 10: 55.89 | [10 empty] | Всего по позиции
10 | ТЕРр68-21-1 | Размостка плитных тротуаров и дорожек с разборкой |  |  | 4: 100 м2 покрытия; 7: 0,1 | [5 empty] | Размостка плитных тротуаров и дорожек с разборкой
| Приказ от 04.08.2020 № 421/пр прил.10 табл.3 п.10.1 | Производство ремонтно-строительных работ осуществляется в стесненных условиях населенных пунктов: отдельных конструктивных решений объектов капитального строительства (кроме указанных в п.п. 10.2 и 10.3), объектов капитального строительства в целом ОЗП=1,15; ЭМ=1,15 к расх.; ЗПМ=1,15; ТЗ=1,15; ТЗМ=1,15 | [17 empty] | Производство ремонтно-строительных работ осуществляется в стесненных условиях населенных пунктов: отдельных конструктивных решений объектов капитального строительства (кроме указанных в п.п. 10.2 и 10.3), объектов капитального строительства в целом ОЗП=1,15; ЭМ=1,15 к расх.; ЗПМ=1,15; ТЗ=1,15; ТЗМ=1,15
| 1 | ОТ |  |  | 8: 1378.51; 9: 1,15; 10: 158.53; 11: 19,18; 12: 3041 | [7 empty] | ОТ
| 4 | М |  |  | 8: 566.64; 10: 56.66 | [7 empty] | М
|  | ЗТ |  |  | 4: чел.-ч; 5: 122,1; 6: 1,15; 7: 14,0415 | [8 empty] | ЗТ
|  | Итого по расценке |  |  | 8: 1945.15; 10: 215.19 | [9 empty] | Итого по расценке
|  | ФОТ |  |  | 10: 158.53; 12: 3041 | [8 empty] | ФОТ
| Приказ № 812/пр от 21.12.2020 Прил. п.102 | НР Благоустройство (ремонтно-строительные) |  |  | 4: %; 5: 102; 7: 102; 10: 161.7; 12: 3102 | [8 empty] | НР Благоустройство (ремонтно-строительные)
| Приказ № 774/пр от 11.12.2020 Прил. п.102 | СП Благоустройство (ремонтно-строительные) |  |  | 4: %; 5: 54; 7: 54; 10: 85.61; 12: 1642 | [8 empty] | СП Благоустройство (ремонтно-строительные)
|  | Всего по позиции |  |  | 10: 462.5 | [10 empty] | Всего по позиции
11 | ТЕР46-04-001-02 | Разборка: бетонных фундаментов |  |  | 4: 1 м3; 7: 1 | [5 empty] | Разборка: бетонных фундаментов
| Приказ от 04.08.2020 № 421/пр прил.10 табл.3 п.10.1 | Производство ремонтно-строительных работ осуществляется в стесненных условиях населенных пунктов: отдельных конструктивных решений объектов капитального строительства (кроме указанных в п.п. 10.2 и 10.3), объектов капитального строительства в целом ОЗП=1,15; ЭМ=1,15 к расх.; ЗПМ=1,15; ТЗ=1,15; ТЗМ=1,15 | [17 empty] | Производство ремонтно-строительных работ осуществляется в стесненных условиях населенных пунктов: отдельных конструктивных решений объектов капитального строительства (кроме указанных в п.п. 10.2 и 10.3), объектов капитального строительства в целом ОЗП=1,15; ЭМ=1,15 к расх.; ЗПМ=1,15; ТЗ=1,15; ТЗМ=1,15
| 1 | ОТ |  |  | 8: 119.68; 9: 1,15; 10: 137.63; 11: 19,18; 12: 2640 | [7 empty] | ОТ
| 2 | ЭМ |  |  | 8: 422.22; 9: 1,15; 10: 485.55 | [7 empty] | ЭМ
| 3 | в т.ч. ОТм |  |  | 8: 40.24; 9: 1,15; 10: 46.28; 11: 19,18; 12: 888 | [7 empty] | в т.ч. ОТм
|  | ЗТ |  |  | 4: чел.-ч; 5: 9,59; 6: 1,15; 7: 11,0285 | [8 empty] | ЗТ
|  | ЗТм |  |  | 4: чел.-ч; 5: 2,84; 6: 1,15; 7: 3,266 | [8 empty] | ЗТм
|  | Итого по расценке |  |  | 8: 541.9; 10: 623.18 | [9 empty] | Итого по расценке
|  | ФОТ |  |  | 10: 183.91; 12: 3528 | [8 empty] | ФОТ
| Приказ № 812/пр от 21.12.2020 Прил. п.40.2 | НР Работы по реконструкции зданий и сооружений: разборка отдельных конструктивных элементов здания (сооружения), а также зданий (сооружений) в целом |  |  | 4: %; 5: 91; 7: 91; 10: 167.36; 12: 3210 | [8 empty] | НР Работы по реконструкции зданий и сооружений: разборка отдельных конструктивных элементов здания (сооружения), а также зданий (сооружений) в целом
| Приказ № 774/пр от 11.12.2020 Прил. п.40.2 | СП Работы по реконструкции зданий и сооружений: разборка отдельных конструктивных элементов здания (сооружения), а также зданий (сооружений) в целом |  |  | 4: %; 5: 52; 7: 52; 10: 95.63; 12: 1835 | [8 empty] | СП Работы по реконструкции зданий и сооружений: разборка отдельных конструктивных элементов здания (сооружения), а также зданий (сооружений) в целом
|  | Всего по позиции |  |  | 10: 886.17 | [10 empty] | Всего по позиции
12 | ТЕР46-04-001-03 | Разборка: железобетонных фундаментов |  |  | 4: 1 м3; 7: 1 | [5 empty] | Разборка: железобетонных фундаментов
| Приказ от 04.08.2020 № 421/пр прил.10 табл.3 п.10.1 | Производство ремонтно-строительных работ осуществляется в стесненных условиях населенных пунктов: отдельных конструктивных решений объектов капитального строительства (кроме указанных в п.п. 10.2 и 10.3), объектов капитального строительства в целом ОЗП=1,15; ЭМ=1,15 к расх.; ЗПМ=1,15; ТЗ=1,15; ТЗМ=1,15 | [17 empty] | Производство ремонтно-строительных работ осуществляется в стесненных условиях населенных пунктов: отдельных конструктивных решений объектов капитального строительства (кроме указанных в п.п. 10.2 и 10.3), объектов капитального строительства в целом ОЗП=1,15; ЭМ=1,15 к расх.; ЗПМ=1,15; ТЗ=1,15; ТЗМ=1,15
| 1 | ОТ |  |  | 8: 197.45; 9: 1,15; 10: 227.07; 11: 19,18; 12: 4355 | [7 empty] | ОТ
| 2 | ЭМ |  |  | 8: 840.04; 9: 1,15; 10: 966.05 | [7 empty] | ЭМ
| 3 | в т.ч. ОТм |  |  | 8: 79.78; 9: 1,15; 10: 91.75; 11: 19,18; 12: 1760 | [7 empty] | в т.ч. ОТм
| 4 | М |  |  | 8: 45.88; 10: 45.88 | [7 empty] | М
|  | ЗТ |  |  | 4: чел.-ч; 5: 15,45; 6: 1,15; 7: 17,7675 | [8 empty] | ЗТ
|  | ЗТм |  |  | 4: чел.-ч; 5: 5,63; 6: 1,15; 7: 6,4745 | [8 empty] | ЗТм
|  | Итого по расценке |  |  | 8: 1083.37; 10: 1239 | [9 empty] | Итого по расценке
|  | ФОТ |  |  | 10: 318.82; 12: 6115 | [8 empty] | ФОТ
| Приказ № 812/пр от 21.12.2020 Прил. п.40.2 | НР Работы по реконструкции зданий и сооружений: разборка отдельных конструктивных элементов здания (сооружения), а также зданий (сооружений) в целом |  |  | 4: %; 5: 91; 7: 91; 10: 290.13; 12: 5565 | [8 empty] | НР Работы по реконструкции зданий и сооружений: разборка отдельных конструктивных элементов здания (сооружения), а также зданий (сооружений) в целом
| Приказ № 774/пр от 11.12.2020 Прил. п.40.2 | СП Работы по реконструкции зданий и сооружений: разборка отдельных конструктивных элементов здания (сооружения), а также зданий (сооружений) в целом |  |  | 4: %; 5: 52; 7: 52; 10: 165.79; 12: 3180 | [8 empty] | СП Работы по реконструкции зданий и сооружений: разборка отдельных конструктивных элементов здания (сооружения), а также зданий (сооружений) в целом
|  | Всего по позиции |  |  | 10: 1694.92 | [10 empty] | Всего по позиции
13 | ТЕР46-04-001-04 | Разборка: кирпичных стен |  |  | 4: 1 м3; 7: 1 | [5 empty] | Разборка: кирпичных стен
| Приказ от 04.08.2020 № 421/пр прил.10 табл.3 п.10.1 | Производство ремонтно-строительных работ осуществляется в стесненных условиях населенных пунктов: отдельных конструктивных решений объектов капитального строительства (кроме указанных в п.п. 10.2 и 10.3), объектов капитального строительства в целом ОЗП=1,15; ЭМ=1,15 к расх.; ЗПМ=1,15; ТЗ=1,15; ТЗМ=1,15 | [17 empty] | Производство ремонтно-строительных работ осуществляется в стесненных условиях населенных пунктов: отдельных конструктивных решений объектов капитального строительства (кроме указанных в п.п. 10.2 и 10.3), объектов капитального строительства в целом ОЗП=1,15; ЭМ=1,15 к расх.; ЗПМ=1,15; ТЗ=1,15; ТЗМ=1,15
| 1 | ОТ |  |  | 8: 102.84; 9: 1,15; 10: 118.27; 11: 19,18; 12: 2268 | [7 empty] | ОТ
| 2 | ЭМ |  |  | 8: 170.97; 9: 1,15; 10: 196.62 | [7 empty] | ЭМ
| 3 | в т.ч. ОТм |  |  | 8: 16.3; 9: 1,15; 10: 18.75; 11: 19,18; 12: 360 | [7 empty] | в т.ч. ОТм
|  | ЗТ |  |  | 4: чел.-ч; 5: 8,24; 6: 1,15; 7: 9,476 | [8 empty] | ЗТ
|  | ЗТм |  |  | 4: чел.-ч; 5: 1,15; 6: 1,15; 7: 1,3225 | [8 empty] | ЗТм
|  | Итого по расценке |  |  | 8: 273.81; 10: 314.89 | [9 empty] | Итого по расценке
|  | ФОТ |  |  | 10: 137.02; 12: 2628 | [8 empty] | ФОТ
| Приказ № 812/пр от 21.12.2020 Прил. п.40.2 | НР Работы по реконструкции зданий и сооружений: разборка отдельных конструктивных элементов здания (сооружения), а также зданий (сооружений) в целом |  |  | 4: %; 5: 91; 7: 91; 10: 124.69; 12: 2391 | [8 empty] | НР Работы по реконструкции зданий и сооружений: разборка отдельных конструктивных элементов здания (сооружения), а также зданий (сооружений) в целом
| Приказ № 774/пр от 11.12.2020 Прил. п.40.2 | СП Работы по реконструкции зданий и сооружений: разборка отдельных конструктивных элементов здания (сооружения), а также зданий (сооружений) в целом |  |  | 4: %; 5: 52; 7: 52; 10: 71.25; 12: 1367 | [8 empty] | СП Работы по реконструкции зданий и сооружений: разборка отдельных конструктивных элементов здания (сооружения), а также зданий (сооружений) в целом
|  | Всего по позиции |  |  | 10: 510.83 | [10 empty] | Всего по позиции
14 | ТЕР46-04-001-05 | Разборка: мелкоблочных стен |  |  | 4: 1 м3; 7: 1 | [5 empty] | Разборка: мелкоблочных стен
| Приказ от 04.08.2020 № 421/пр прил.10 табл.3 п.10.1 | Производство ремонтно-строительных работ осуществляется в стесненных условиях населенных пунктов: отдельных конструктивных решений объектов капитального строительства (кроме указанных в п.п. 10.2 и 10.3), объектов капитального строительства в целом ОЗП=1,15; ЭМ=1,15 к расх.; ЗПМ=1,15; ТЗ=1,15; ТЗМ=1,15 | [17 empty] | Производство ремонтно-строительных работ осуществляется в стесненных условиях населенных пунктов: отдельных конструктивных решений объектов капитального строительства (кроме указанных в п.п. 10.2 и 10.3), объектов капитального строительства в целом ОЗП=1,15; ЭМ=1,15 к расх.; ЗПМ=1,15; ТЗ=1,15; ТЗМ=1,15
| 1 | ОТ |  |  | 8: 77.75; 9: 1,15; 10: 89.41; 11: 19,18; 12: 1715 | [7 empty] | ОТ
| 2 | ЭМ |  |  | 8: 114.48; 9: 1,15; 10: 131.65 | [7 empty] | ЭМ
| 3 | в т.ч. ОТм |  |  | 8: 10.91; 9: 1,15; 10: 12.55; 11: 19,18; 12: 241 | [7 empty] | в т.ч. ОТм
|  | ЗТ |  |  | 4: чел.-ч; 5: 6,64; 6: 1,15; 7: 7,636 | [8 empty] | ЗТ
|  | ЗТм |  |  | 4: чел.-ч; 5: 0,77; 6: 1,15; 7: 0,8855 | [8 empty] | ЗТм
|  | Итого по расценке |  |  | 8: 192.23; 10: 221.06 | [9 empty] | Итого по расценке
|  | ФОТ |  |  | 10: 101.96; 12: 1956 | [8 empty] | ФОТ
| Приказ № 812/пр от 21.12.2020 Прил. п.40.2 | НР Работы по реконструкции зданий и сооружений: разборка отдельных конструктивных элементов здания (сооружения), а также зданий (сооружений) в целом |  |  | 4: %; 5: 91; 7: 91; 10: 92.78; 12: 1780 | [8 empty] | НР Работы по реконструкции зданий и сооружений: разборка отдельных конструктивных элементов здания (сооружения), а также зданий (сооружений) в целом
| Приказ № 774/пр от 11.12.2020 Прил. п.40.2 | СП Работы по реконструкции зданий и сооружений: разборка отдельных конструктивных элементов здания (сооружения), а также зданий (сооружений) в целом |  |  | 4: %; 5: 52; 7: 52; 10: 53.02; 12: 1017 | [8 empty] | СП Работы по реконструкции зданий и сооружений: разборка отдельных конструктивных элементов здания (сооружения), а также зданий (сооружений) в целом
|  | Всего по позиции |  |  | 10: 366.86 | [10 empty] | Всего по позиции
15 | ТССЦпг-01-01-01-003 | Погрузочные работы при автомобильных перевозках: изделий из сборного железобетона, бетона, керамзитобетона массой до 3 т |  |  | 4: 1 т груза; 7: 1; 8: 13.9; 10: 13.9 | [5 empty] | Погрузочные работы при автомобильных перевозках: изделий из сборного железобетона, бетона, керамзитобетона массой до 3 т
16 | ТССЦпг-01-01-01-041 | Погрузочные работы при автомобильных перевозках: мусора строительного с погрузкой вручную |  |  | 4: 1 т груза; 7: 1; 8: 51.74; 10: 51.74 | [5 empty] | Погрузочные работы при автомобильных перевозках: мусора строительного с погрузкой вручную
17 | ТССЦпг-01-01-01-043 | Погрузочные работы при автомобильных перевозках: мусора строительного с погрузкой экскаваторами емкостью ковша до 0,5 м3 |  |  | 4: 1 т груза; 7: 10; 8: 4.6; 10: 46 | [5 empty] | Погрузочные работы при автомобильных перевозках: мусора строительного с погрузкой экскаваторами емкостью ковша до 0,5 м3
18 | ТССЦпг-01-01-02-003 | Разгрузочные работы при автомобильных перевозках: изделий из сборного железобетона, бетона, керамзитобетона массой до 3 т |  |  | 4: 1 т груза; 7: 1; 8: 13.9; 10: 13.9 | [5 empty] | Разгрузочные работы при автомобильных перевозках: изделий из сборного железобетона, бетона, керамзитобетона массой до 3 т
19 | ТССЦпг-03-01-01-005 | Перевозка бетонных и ж/б изделий, стеновых и перегородочных материалов (кирпич, блоки, камни, плиты и панели), лесоматериалов круглых и пиломатериалов автомобилями бортовыми грузоподъемностью до 15 т, на расстояние до 5 км I класс груза |  |  | 4: 1 т груза; 7: 10; 8: 10.85; 10: 108.5 | [5 empty] | Перевозка бетонных и ж/б изделий, стеновых и перегородочных материалов (кирпич, блоки, камни, плиты и панели), лесоматериалов круглых и пиломатериалов автомобилями бортовыми грузоподъемностью до 15 т, на расстояние до 5 км I класс груза
20 | ТССЦпг-03-21-01-005 | Перевозка грузов автомобилями-самосвалами грузоподъемностью 10 т, работающих вне карьера, на расстояние: до 5 км I класс груза |  |  | 4: 1 т груза; 7: 10; 8: 8.19; 10: 81.9 | [5 empty] | Перевозка грузов автомобилями-самосвалами грузоподъемностью 10 т, работающих вне карьера, на расстояние: до 5 км I класс груза
21 | ТЕР47-01-001-04 | Очистка участка от мусора |  |  | 4: 100 м2; 7: 0,1 | [5 empty] | Очистка участка от мусора
| Приказ от 04.08.2020 № 421/пр п.58б | При применении сметных норм, включенных в сборники ГЭСН (ФЕР, ТЕР), аналогичных технологическим процессам в новом строительстве, в том числе по возведению новых конструктивных элементов ОЗП=1,15; ЭМ=1,25 к расх.; ЗПМ=1,25; ТЗ=1,15; ТЗМ=1,25 | [17 empty] | При применении сметных норм, включенных в сборники ГЭСН (ФЕР, ТЕР), аналогичных технологическим процессам в новом строительстве, в том числе по возведению новых конструктивных элементов ОЗП=1,15; ЭМ=1,25 к расх.; ЗПМ=1,25; ТЗ=1,15; ТЗМ=1,25
| Приказ от 04.08.2020 № 421/пр прил.10 табл.3 п.10.1 | Производство ремонтно-строительных работ осуществляется в стесненных условиях населенных пунктов: отдельных конструктивных решений объектов капитального строительства (кроме указанных в п.п. 10.2 и 10.3), объектов капитального строительства в целом ОЗП=1,15; ЭМ=1,15 к расх.; ЗПМ=1,15; ТЗ=1,15; ТЗМ=1,15 | [17 empty] | Производство ремонтно-строительных работ осуществляется в стесненных условиях населенных пунктов: отдельных конструктивных решений объектов капитального строительства (кроме указанных в п.п. 10.2 и 10.3), объектов капитального строительства в целом ОЗП=1,15; ЭМ=1,15 к расх.; ЗПМ=1,15; ТЗ=1,15; ТЗМ=1,15
| 1 | ОТ |  |  | 8: 42.97; 9: 1,3225; 10: 5.68; 11: 19,18; 12: 109 | [7 empty] | ОТ
|  | ЗТ |  |  | 4: чел.-ч; 5: 3,91; 6: 1,3225; 7: 0,5170975 | [8 empty] | ЗТ
|  | Итого по расценке |  |  | 8: 42.97; 10: 5.68 | [9 empty] | Итого по расценке
|  | ФОТ |  |  | 10: 5.68; 12: 109 | [8 empty] | ФОТ
| Приказ № 812/пр от 21.12.2020 Прил. п.41 | НР Озеленение. Защитные лесонасаждения |  |  | 4: %; 5: 103; 7: 103; 10: 5.85; 12: 112 | [8 empty] | НР Озеленение. Защитные лесонасаждения
| Приказ № 774/пр от 11.12.2020 Прил. п.41, Приказ № 774/пр от 11.12.2020 п.16 | СП Озеленение. Защитные лесонасаждения |  |  | % | 72 | 0,85 | 61,2 |  |  | 3.48 |  | 67 | [8 empty] | СП Озеленение. Защитные лесонасаждения
|  | Всего по позиции |  |  | 10: 15.01 | [10 empty] | Всего по позиции
|  | Итого по разделу 1 Демонтажные и подготовительные работы. |  |  | 10: 5480.05 | [11 empty] | Итого по разделу 1 Демонтажные и подготовительные работы.
Раздел 2. Земляные работы. | [17 empty] | Раздел 2. Земляные работы.
22 | ТЕР01-02-089-11 | Рыхление мерзлого грунта клин-молотом, подвешенным на стреле экскаватора, глубина промерзания: свыше 1 м, группа грунтов 3м |  |  | 4: 1000 м3 грунта; 7: 0,01 | [5 empty] | Рыхление мерзлого грунта клин-молотом, подвешенным на стреле экскаватора, глубина промерзания: свыше 1 м, группа грунтов 3м
| Приказ от 04.08.2020 № 421/пр п.58б | При применении сметных норм, включенных в сборники ГЭСН (ФЕР, ТЕР), аналогичных технологическим процессам в новом строительстве, в том числе по возведению новых конструктивных элементов ОЗП=1,15; ЭМ=1,25 к расх.; ЗПМ=1,25; ТЗ=1,15; ТЗМ=1,25 | [17 empty] | При применении сметных норм, включенных в сборники ГЭСН (ФЕР, ТЕР), аналогичных технологическим процессам в новом строительстве, в том числе по возведению новых конструктивных элементов ОЗП=1,15; ЭМ=1,25 к расх.; ЗПМ=1,25; ТЗ=1,15; ТЗМ=1,25
| Приказ от 04.08.2020 № 421/пр прил.10 табл.3 п.10.1 | Производство ремонтно-строительных работ осуществляется в стесненных условиях населенных пунктов: отдельных конструктивных решений объектов капитального строительства (кроме указанных в п.п. 10.2 и 10.3), объектов капитального строительства в целом ОЗП=1,15; ЭМ=1,15 к расх.; ЗПМ=1,15; ТЗ=1,15; ТЗМ=1,15 | [17 empty] | Производство ремонтно-строительных работ осуществляется в стесненных условиях населенных пунктов: отдельных конструктивных решений объектов капитального строительства (кроме указанных в п.п. 10.2 и 10.3), объектов капитального строительства в целом ОЗП=1,15; ЭМ=1,15 к расх.; ЗПМ=1,15; ТЗ=1,15; ТЗМ=1,15
| 2 | ЭМ |  |  | 8: 25438.35; 9: 1,4375; 10: 365.68 | [7 empty] | ЭМ
| 3 | в т.ч. ОТм |  |  | 8: 3009.02; 9: 1,4375; 10: 43.25; 11: 19,18; 12: 830 | [7 empty] | в т.ч. ОТм
|  | ЗТм |  |  | 4: чел.-ч; 5: 158,12; 6: 1,4375; 7: 2,272975 | [8 empty] | ЗТм
|  | Итого по расценке |  |  | 8: 25438.35; 10: 365.68 | [9 empty] | Итого по расценке
|  | ФОТ |  |  | 10: 43.25; 12: 830 | [8 empty] | ФОТ
| Приказ № 812/пр от 21.12.2020 Прил. п.1.4 | НР Земляные работы, выполняемые по другим видам работ (подготовительным, сопутствующим, укрепительным) |  |  | 4: %; 5: 89; 7: 89; 10: 38.49; 12: 739 | [8 empty] | НР Земляные работы, выполняемые по другим видам работ (подготовительным, сопутствующим, укрепительным)
| Приказ № 774/пр от 11.12.2020 Прил. п.1.4, Приказ № 774/пр от 11.12.2020 п.16 | СП Земляные работы, выполняемые по другим видам работ (подготовительным, сопутствующим, укрепительным) |  |  | % | 41 | 0,85 | 34,85 |  |  | 15.07 |  | 289 | [8 empty] | СП Земляные работы, выполняемые по другим видам работ (подготовительным, сопутствующим, укрепительным)
|  | Всего по позиции |  |  | 10: 419.24 | [10 empty] | Всего по позиции
23 | ТЕР01-01-003-15 | Разработка грунта в отвал экскаваторами «драглайн» или «обратная лопата» с ковшом вместимостью: 0,5 (0,5-0,63) м3, группа грунтов 3 |  |  | 4: 1000 м3 грунта; 7: 0,01 | [5 empty] | Разработка грунта в отвал экскаваторами «драглайн» или «обратная лопата» с ковшом вместимостью: 0,5 (0,5-0,63) м3, группа грунтов 3
| Приказ от 04.08.2020 № 421/пр п.58б | При применении сметных норм, включенных в сборники ГЭСН (ФЕР, ТЕР), аналогичных технологическим процессам в новом строительстве, в том числе по возведению новых конструктивных элементов ОЗП=1,15; ЭМ=1,25 к расх.; ЗПМ=1,25; ТЗ=1,15; ТЗМ=1,25 | [17 empty] | При применении сметных норм, включенных в сборники ГЭСН (ФЕР, ТЕР), аналогичных технологическим процессам в новом строительстве, в том числе по возведению новых конструктивных элементов ОЗП=1,15; ЭМ=1,25 к расх.; ЗПМ=1,25; ТЗ=1,15; ТЗМ=1,25
| Приказ от 04.08.2020 № 421/пр прил.10 табл.3 п.10.1 | Производство ремонтно-строительных работ осуществляется в стесненных условиях населенных пунктов: отдельных конструктивных решений объектов капитального строительства (кроме указанных в п.п. 10.2 и 10.3), объектов капитального строительства в целом ОЗП=1,15; ЭМ=1,15 к расх.; ЗПМ=1,15; ТЗ=1,15; ТЗМ=1,15 | [17 empty] | Производство ремонтно-строительных работ осуществляется в стесненных условиях населенных пунктов: отдельных конструктивных решений объектов капитального строительства (кроме указанных в п.п. 10.2 и 10.3), объектов капитального строительства в целом ОЗП=1,15; ЭМ=1,15 к расх.; ЗПМ=1,15; ТЗ=1,15; ТЗМ=1,15
| 1 | ОТ |  |  | 8: 189.36; 9: 1,3225; 10: 2.5; 11: 19,18; 12: 48 | [7 empty] | ОТ
| 2 | ЭМ |  |  | 8: 4982.26; 9: 1,4375; 10: 71.62 | [7 empty] | ЭМ
| 3 | в т.ч. ОТм |  |  | 8: 711.91; 9: 1,4375; 10: 10.23; 11: 19,18; 12: 196 | [7 empty] | в т.ч. ОТм
|  | ЗТ |  |  | 4: чел.-ч; 5: 17,23; 6: 1,3225; 7: 0,2278668 | [8 empty] | ЗТ
|  | ЗТм |  |  | 4: чел.-ч; 5: 37,41; 6: 1,4375; 7: 0,5377688 | [8 empty] | ЗТм
|  | Итого по расценке |  |  | 8: 5171.62; 10: 74.12 | [9 empty] | Итого по расценке
|  | ФОТ |  |  | 10: 12.73; 12: 244 | [8 empty] | ФОТ
| Приказ № 812/пр от 21.12.2020 Прил. п.1.1 | НР Земляные работы, выполняемые механизированным способом |  |  | 4: %; 5: 92; 7: 92; 10: 11.71; 12: 224 | [8 empty] | НР Земляные работы, выполняемые механизированным способом
| Приказ № 774/пр от 11.12.2020 Прил. п.1.1, Приказ № 774/пр от 11.12.2020 п.16 | СП Земляные работы, выполняемые механизированным способом |  |  | % | 46 | 0,85 | 39,1 |  |  | 4.98 |  | 95 | [8 empty] | СП Земляные работы, выполняемые механизированным способом
|  | Всего по позиции |  |  | 10: 90.81 | [10 empty] | Всего по позиции
24 | ТЕР01-01-004-06 | Разработка грунта в отвал экскаваторами «драглайн» или «обратная лопата» с ковшом вместимостью: 0,25 м3, группа грунтов 3 |  |  | 4: 1000 м3 грунта; 7: 0,01 | [5 empty] | Разработка грунта в отвал экскаваторами «драглайн» или «обратная лопата» с ковшом вместимостью: 0,25 м3, группа грунтов 3
| Приказ от 04.08.2020 № 421/пр п.58б | При применении сметных норм, включенных в сборники ГЭСН (ФЕР, ТЕР), аналогичных технологическим процессам в новом строительстве, в том числе по возведению новых конструктивных элементов ОЗП=1,15; ЭМ=1,25 к расх.; ЗПМ=1,25; ТЗ=1,15; ТЗМ=1,25 | [17 empty] | При применении сметных норм, включенных в сборники ГЭСН (ФЕР, ТЕР), аналогичных технологическим процессам в новом строительстве, в том числе по возведению новых конструктивных элементов ОЗП=1,15; ЭМ=1,25 к расх.; ЗПМ=1,25; ТЗ=1,15; ТЗМ=1,25
| Приказ от 04.08.2020 № 421/пр прил.10 табл.3 п.10.1 | Производство ремонтно-строительных работ осуществляется в стесненных условиях населенных пунктов: отдельных конструктивных решений объектов капитального строительства (кроме указанных в п.п. 10.2 и 10.3), объектов капитального строительства в целом ОЗП=1,15; ЭМ=1,15 к расх.; ЗПМ=1,15; ТЗ=1,15; ТЗМ=1,15 | [17 empty] | Производство ремонтно-строительных работ осуществляется в стесненных условиях населенных пунктов: отдельных конструктивных решений объектов капитального строительства (кроме указанных в п.п. 10.2 и 10.3), объектов капитального строительства в целом ОЗП=1,15; ЭМ=1,15 к расх.; ЗПМ=1,15; ТЗ=1,15; ТЗМ=1,15
| 1 | ОТ |  |  | 8: 194.52; 9: 1,3225; 10: 2.57; 11: 19,18; 12: 49 | [7 empty] | ОТ
| 2 | ЭМ |  |  | 8: 6830.49; 9: 1,4375; 10: 98.19 | [7 empty] | ЭМ
| 3 | в т.ч. ОТм |  |  | 8: 1325.67; 9: 1,4375; 10: 19.06; 11: 19,18; 12: 366 | [7 empty] | в т.ч. ОТм
|  | ЗТ |  |  | 4: чел.-ч; 5: 17,7; 6: 1,3225; 7: 0,2340825 | [8 empty] | ЗТ
|  | ЗТм |  |  | 4: чел.-ч; 5: 81,18; 6: 1,4375; 7: 1,1669625 | [8 empty] | ЗТм
|  | Итого по расценке |  |  | 8: 7025.01; 10: 100.76 | [9 empty] | Итого по расценке
|  | ФОТ |  |  | 10: 21.63; 12: 415 | [8 empty] | ФОТ
| Приказ № 812/пр от 21.12.2020 Прил. п.1.1 | НР Земляные работы, выполняемые механизированным способом |  |  | 4: %; 5: 92; 7: 92; 10: 19.9; 12: 382 | [8 empty] | НР Земляные работы, выполняемые механизированным способом
| Приказ № 774/пр от 11.12.2020 Прил. п.1.1, Приказ № 774/пр от 11.12.2020 п.16 | СП Земляные работы, выполняемые механизированным способом |  |  | % | 46 | 0,85 | 39,1 |  |  | 8.46 |  | 162 | [8 empty] | СП Земляные работы, выполняемые механизированным способом
|  | Всего по позиции |  |  | 10: 129.12 | [10 empty] | Всего по позиции
25 | ТЕР01-01-013-15 | Разработка грунта с погрузкой на автомобили-самосвалы экскаваторами с ковшом вместимостью: 0,5 (0,5-0,63) м3, группа грунтов 3 |  |  | 4: 1000 м3 грунта; 7: 0,01 | [5 empty] | Разработка грунта с погрузкой на автомобили-самосвалы экскаваторами с ковшом вместимостью: 0,5 (0,5-0,63) м3, группа грунтов 3
| Приказ от 04.08.2020 № 421/пр п.58б | При применении сметных норм, включенных в сборники ГЭСН (ФЕР, ТЕР), аналогичных технологическим процессам в новом строительстве, в том числе по возведению новых конструктивных элементов ОЗП=1,15; ЭМ=1,25 к расх.; ЗПМ=1,25; ТЗ=1,15; ТЗМ=1,25 | [17 empty] | При применении сметных норм, включенных в сборники ГЭСН (ФЕР, ТЕР), аналогичных технологическим процессам в новом строительстве, в том числе по возведению новых конструктивных элементов ОЗП=1,15; ЭМ=1,25 к расх.; ЗПМ=1,25; ТЗ=1,15; ТЗМ=1,25
| Приказ от 04.08.2020 № 421/пр прил.10 табл.3 п.10.1 | Производство ремонтно-строительных работ осуществляется в стесненных условиях населенных пунктов: отдельных конструктивных решений объектов капитального строительства (кроме указанных в п.п. 10.2 и 10.3), объектов капитального строительства в целом ОЗП=1,15; ЭМ=1,15 к расх.; ЗПМ=1,15; ТЗ=1,15; ТЗМ=1,15 | [17 empty] | Производство ремонтно-строительных работ осуществляется в стесненных условиях населенных пунктов: отдельных конструктивных решений объектов капитального строительства (кроме указанных в п.п. 10.2 и 10.3), объектов капитального строительства в целом ОЗП=1,15; ЭМ=1,15 к расх.; ЗПМ=1,15; ТЗ=1,15; ТЗМ=1,15
| 1 | ОТ |  |  | 8: 349.15; 9: 1,3225; 10: 4.62; 11: 19,18; 12: 89 | [7 empty] | ОТ
| 2 | ЭМ |  |  | 8: 7081.12; 9: 1,4375; 10: 101.79 | [7 empty] | ЭМ
| 3 | в т.ч. ОТм |  |  | 8: 1061.87; 9: 1,4375; 10: 15.26; 11: 19,18; 12: 293 | [7 empty] | в т.ч. ОТм
| 4 | М |  |  | 8: 6.38; 10: 0.06 | [7 empty] | М
|  | ЗТ |  |  | 4: чел.-ч; 5: 31,77; 6: 1,3225; 7: 0,4201583 | [8 empty] | ЗТ
|  | ЗТм |  |  | 4: чел.-ч; 5: 55,8; 6: 1,4375; 7: 0,802125 | [8 empty] | ЗТм
|  | Итого по расценке |  |  | 8: 7436.65; 10: 106.47 | [9 empty] | Итого по расценке
|  | ФОТ |  |  | 10: 19.88; 12: 382 | [8 empty] | ФОТ
| Приказ № 812/пр от 21.12.2020 Прил. п.1.1 | НР Земляные работы, выполняемые механизированным способом |  |  | 4: %; 5: 92; 7: 92; 10: 18.29; 12: 351 | [8 empty] | НР Земляные работы, выполняемые механизированным способом
| Приказ № 774/пр от 11.12.2020 Прил. п.1.1, Приказ № 774/пр от 11.12.2020 п.16 | СП Земляные работы, выполняемые механизированным способом |  |  | % | 46 | 0,85 | 39,1 |  |  | 7.77 |  | 149 | [8 empty] | СП Земляные работы, выполняемые механизированным способом
|  | Всего по позиции |  |  | 10: 132.53 | [10 empty] | Всего по позиции
26 | ТЕР01-01-014-06 | Разработка грунта с погрузкой на автомобили-самосвалы экскаваторами с ковшом вместимостью: 0,25 м3, группа грунтов 3 |  |  | 4: 1000 м3 грунта; 7: 0,01 | [5 empty] | Разработка грунта с погрузкой на автомобили-самосвалы экскаваторами с ковшом вместимостью: 0,25 м3, группа грунтов 3
| Приказ от 04.08.2020 № 421/пр п.58б | При применении сметных норм, включенных в сборники ГЭСН (ФЕР, ТЕР), аналогичных технологическим процессам в новом строительстве, в том числе по возведению новых конструктивных элементов ОЗП=1,15; ЭМ=1,25 к расх.; ЗПМ=1,25; ТЗ=1,15; ТЗМ=1,25 | [17 empty] | При применении сметных норм, включенных в сборники ГЭСН (ФЕР, ТЕР), аналогичных технологическим процессам в новом строительстве, в том числе по возведению новых конструктивных элементов ОЗП=1,15; ЭМ=1,25 к расх.; ЗПМ=1,25; ТЗ=1,15; ТЗМ=1,25
| Приказ от 04.08.2020 № 421/пр прил.10 табл.3 п.10.1 | Производство ремонтно-строительных работ осуществляется в стесненных условиях населенных пунктов: отдельных конструктивных решений объектов капитального строительства (кроме указанных в п.п. 10.2 и 10.3), объектов капитального строительства в целом ОЗП=1,15; ЭМ=1,15 к расх.; ЗПМ=1,15; ТЗ=1,15; ТЗМ=1,15 | [17 empty] | Производство ремонтно-строительных работ осуществляется в стесненных условиях населенных пунктов: отдельных конструктивных решений объектов капитального строительства (кроме указанных в п.п. 10.2 и 10.3), объектов капитального строительства в целом ОЗП=1,15; ЭМ=1,15 к расх.; ЗПМ=1,15; ТЗ=1,15; ТЗМ=1,15
| 1 | ОТ |  |  | 8: 479.38; 9: 1,3225; 10: 6.34; 11: 19,18; 12: 122 | [7 empty] | ОТ
| 2 | ЭМ |  |  | 8: 10762.46; 9: 1,4375; 10: 154.71 | [7 empty] | ЭМ
| 3 | в т.ч. ОТм |  |  | 8: 2049.09; 9: 1,4375; 10: 29.46; 11: 19,18; 12: 565 | [7 empty] | в т.ч. ОТм
| 4 | М |  |  | 8: 6.38; 10: 0.06 | [7 empty] | М
|  | ЗТ |  |  | 4: чел.-ч; 5: 43,62; 6: 1,3225; 7: 0,5768745 | [8 empty] | ЗТ
|  | ЗТм |  |  | 4: чел.-ч; 5: 125,48; 6: 1,4375; 7: 1,803775 | [8 empty] | ЗТм
|  | Итого по расценке |  |  | 8: 11248.22; 10: 161.11 | [9 empty] | Итого по расценке
|  | ФОТ |  |  | 10: 35.8; 12: 687 | [8 empty] | ФОТ
| Приказ № 812/пр от 21.12.2020 Прил. п.1.1 | НР Земляные работы, выполняемые механизированным способом |  |  | 4: %; 5: 92; 7: 92; 10: 32.94; 12: 632 | [8 empty] | НР Земляные работы, выполняемые механизированным способом
| Приказ № 774/пр от 11.12.2020 Прил. п.1.1, Приказ № 774/пр от 11.12.2020 п.16 | СП Земляные работы, выполняемые механизированным способом |  |  | % | 46 | 0,85 | 39,1 |  |  | 14 |  | 269 | [8 empty] | СП Земляные работы, выполняемые механизированным способом
|  | Всего по позиции |  |  | 10: 208.05 | [10 empty] | Всего по позиции
27 | ТЕР01-01-016-02 | Работа на отвале, группа грунтов: 2-3 |  |  | 4: 1000 м3 грунта; 7: 0,01 | [5 empty] | Работа на отвале, группа грунтов: 2-3
| Приказ от 04.08.2020 № 421/пр п.58б | При применении сметных норм, включенных в сборники ГЭСН (ФЕР, ТЕР), аналогичных технологическим процессам в новом строительстве, в том числе по возведению новых конструктивных элементов ОЗП=1,15; ЭМ=1,25 к расх.; ЗПМ=1,25; ТЗ=1,15; ТЗМ=1,25 | [17 empty] | При применении сметных норм, включенных в сборники ГЭСН (ФЕР, ТЕР), аналогичных технологическим процессам в новом строительстве, в том числе по возведению новых конструктивных элементов ОЗП=1,15; ЭМ=1,25 к расх.; ЗПМ=1,25; ТЗ=1,15; ТЗМ=1,25
| Приказ от 04.08.2020 № 421/пр прил.10 табл.3 п.10.1 | Производство ремонтно-строительных работ осуществляется в стесненных условиях населенных пунктов: отдельных конструктивных решений объектов капитального строительства (кроме указанных в п.п. 10.2 и 10.3), объектов капитального строительства в целом ОЗП=1,15; ЭМ=1,15 к расх.; ЗПМ=1,15; ТЗ=1,15; ТЗМ=1,15 | [17 empty] | Производство ремонтно-строительных работ осуществляется в стесненных условиях населенных пунктов: отдельных конструктивных решений объектов капитального строительства (кроме указанных в п.п. 10.2 и 10.3), объектов капитального строительства в целом ОЗП=1,15; ЭМ=1,15 к расх.; ЗПМ=1,15; ТЗ=1,15; ТЗМ=1,15
| 1 | ОТ |  |  | 8: 40.11; 9: 1,3225; 10: 0.53; 11: 19,18; 12: 10 | [7 empty] | ОТ
| 2 | ЭМ |  |  | 8: 433.44; 9: 1,4375; 10: 6.23 | [7 empty] | ЭМ
| 3 | в т.ч. ОТм |  |  | 8: 75.55; 9: 1,4375; 10: 1.09; 11: 19,18; 12: 21 | [7 empty] | в т.ч. ОТм
| 4 | М |  |  | 8: 5.1; 10: 0.05 | [7 empty] | М
|  | ЗТ |  |  | 4: чел.-ч; 5: 3,65; 6: 1,3225; 7: 0,0482713 | [8 empty] | ЗТ
|  | ЗТм |  |  | 4: чел.-ч; 5: 3,97; 6: 1,4375; 7: 0,0570688 | [8 empty] | ЗТм
|  | Итого по расценке |  |  | 8: 478.65; 10: 6.81 | [9 empty] | Итого по расценке
|  | ФОТ |  |  | 10: 1.62; 12: 31 | [8 empty] | ФОТ
| Приказ № 812/пр от 21.12.2020 Прил. п.1.1 | НР Земляные работы, выполняемые механизированным способом |  |  | 4: %; 5: 92; 7: 92; 10: 1.49; 12: 29 | [8 empty] | НР Земляные работы, выполняемые механизированным способом
| Приказ № 774/пр от 11.12.2020 Прил. п.1.1, Приказ № 774/пр от 11.12.2020 п.16 | СП Земляные работы, выполняемые механизированным способом |  |  | % | 46 | 0,85 | 39,1 |  |  | 0.63 |  | 12 | [8 empty] | СП Земляные работы, выполняемые механизированным способом
|  | Всего по позиции |  |  | 10: 8.93 | [10 empty] | Всего по позиции
28 | ТЕР01-02-068-01 | Водоотлив: из траншей |  |  | 4: 100 м3 мокрого грунта; 7: 0,003395 | [5 empty] | Водоотлив: из траншей
| Приказ от 04.08.2020 № 421/пр п.58б | При применении сметных норм, включенных в сборники ГЭСН (ФЕР, ТЕР), аналогичных технологическим процессам в новом строительстве, в том числе по возведению новых конструктивных элементов ОЗП=1,15; ЭМ=1,25 к расх.; ЗПМ=1,25; ТЗ=1,15; ТЗМ=1,25 | [17 empty] | При применении сметных норм, включенных в сборники ГЭСН (ФЕР, ТЕР), аналогичных технологическим процессам в новом строительстве, в том числе по возведению новых конструктивных элементов ОЗП=1,15; ЭМ=1,25 к расх.; ЗПМ=1,25; ТЗ=1,15; ТЗМ=1,25
| Приказ от 04.08.2020 № 421/пр прил.10 табл.3 п.10.1 | Производство ремонтно-строительных работ осуществляется в стесненных условиях населенных пунктов: отдельных конструктивных решений объектов капитального строительства (кроме указанных в п.п. 10.2 и 10.3), объектов капитального строительства в целом ОЗП=1,15; ЭМ=1,15 к расх.; ЗПМ=1,15; ТЗ=1,15; ТЗМ=1,15 | [17 empty] | Производство ремонтно-строительных работ осуществляется в стесненных условиях населенных пунктов: отдельных конструктивных решений объектов капитального строительства (кроме указанных в п.п. 10.2 и 10.3), объектов капитального строительства в целом ОЗП=1,15; ЭМ=1,15 к расх.; ЗПМ=1,15; ТЗ=1,15; ТЗМ=1,15
| 2 | ЭМ |  |  | 8: 2285.94; 9: 1,4375; 10: 11.16 | [7 empty] | ЭМ
|  | Итого по расценке |  |  | 8: 2285.94; 10: 11.16 | [9 empty] | Итого по расценке
|  | ФОТ | [19 empty] | ФОТ
| Приказ № 812/пр от 21.12.2020 Прил. п.1.4 | НР Земляные работы, выполняемые по другим видам работ (подготовительным, сопутствующим, укрепительным) |  |  | 4: %; 5: 89; 7: 89 | [8 empty] | НР Земляные работы, выполняемые по другим видам работ (подготовительным, сопутствующим, укрепительным)
| Приказ № 774/пр от 11.12.2020 Прил. п.1.4, Приказ № 774/пр от 11.12.2020 п.16 | СП Земляные работы, выполняемые по другим видам работ (подготовительным, сопутствующим, укрепительным) |  |  | 4: %; 5: 41; 6: 0,85; 7: 34,85 | [8 empty] | СП Земляные работы, выполняемые по другим видам работ (подготовительным, сопутствующим, укрепительным)
|  | Всего по позиции |  |  | 10: 11.16 | [10 empty] | Всего по позиции
29 | ТЕР01-02-057-02 | Разработка грунта вручную в траншеях глубиной до 2 м без креплений с откосами, группа грунтов: 2 |  |  | 4: 100 м3 грунта; 7: 0,01 | [5 empty] | Разработка грунта вручную в траншеях глубиной до 2 м без креплений с откосами, группа грунтов: 2
| Прил.1.12 п.3.187 | Доработка вручную, зачистка дна и стенок с выкидкой грунта в котлованах и траншеях, разработанных механизированным способом ОЗП=1,2; ТЗ=1,2 | [17 empty] | Доработка вручную, зачистка дна и стенок с выкидкой грунта в котлованах и траншеях, разработанных механизированным способом ОЗП=1,2; ТЗ=1,2
| Приказ от 04.08.2020 № 421/пр п.58б | При применении сметных норм, включенных в сборники ГЭСН (ФЕР, ТЕР), аналогичных технологическим процессам в новом строительстве, в том числе по возведению новых конструктивных элементов ОЗП=1,15; ЭМ=1,25 к расх.; ЗПМ=1,25; ТЗ=1,15; ТЗМ=1,25 | [17 empty] | При применении сметных норм, включенных в сборники ГЭСН (ФЕР, ТЕР), аналогичных технологическим процессам в новом строительстве, в том числе по возведению новых конструктивных элементов ОЗП=1,15; ЭМ=1,25 к расх.; ЗПМ=1,25; ТЗ=1,15; ТЗМ=1,25
| Приказ от 04.08.2020 № 421/пр прил.10 табл.3 п.10.1 | Производство ремонтно-строительных работ осуществляется в стесненных условиях населенных пунктов: отдельных конструктивных решений объектов капитального строительства (кроме указанных в п.п. 10.2 и 10.3), объектов капитального строительства в целом ОЗП=1,15; ЭМ=1,15 к расх.; ЗПМ=1,15; ТЗ=1,15; ТЗМ=1,15 | [17 empty] | Производство ремонтно-строительных работ осуществляется в стесненных условиях населенных пунктов: отдельных конструктивных решений объектов капитального строительства (кроме указанных в п.п. 10.2 и 10.3), объектов капитального строительства в целом ОЗП=1,15; ЭМ=1,15 к расх.; ЗПМ=1,15; ТЗ=1,15; ТЗМ=1,15
| 1 | ОТ |  |  | 8: 1692.46; 9: 1,587; 10: 26.86; 11: 19,18; 12: 515 | [7 empty] | ОТ
|  | ЗТ |  |  | 4: чел.-ч; 5: 154; 6: 1,587; 7: 2,44398 | [8 empty] | ЗТ
|  | Итого по расценке |  |  | 8: 1692.46; 10: 26.86 | [9 empty] | Итого по расценке
|  | ФОТ |  |  | 10: 26.86; 12: 515 | [8 empty] | ФОТ
| Приказ № 812/пр от 21.12.2020 Прил. п.1.2 | НР Земляные работы, выполняемые ручным способом |  |  | 4: %; 5: 89; 7: 89; 10: 23.91; 12: 458 | [8 empty] | НР Земляные работы, выполняемые ручным способом
| Приказ № 774/пр от 11.12.2020 Прил. п.1.2, Приказ № 774/пр от 11.12.2020 п.16 | СП Земляные работы, выполняемые ручным способом |  |  | % | 40 | 0,85 | 34 |  |  | 9.13 |  | 175 | [8 empty] | СП Земляные работы, выполняемые ручным способом
|  | Всего по позиции |  |  | 10: 59.9 | [10 empty] | Всего по позиции
30 | ТЕРр51-6-1 | Погрузка грунта вручную в автомобили-самосвалы с выгрузкой |  |  | 4: 100 м3 грунта; 7: 0,01 | [5 empty] | Погрузка грунта вручную в автомобили-самосвалы с выгрузкой
| Приказ от 04.08.2020 № 421/пр прил.10 табл.3 п.10.1 | Производство ремонтно-строительных работ осуществляется в стесненных условиях населенных пунктов: отдельных конструктивных решений объектов капитального строительства (кроме указанных в п.п. 10.2 и 10.3), объектов капитального строительства в целом ОЗП=1,15; ЭМ=1,15 к расх.; ЗПМ=1,15; ТЗ=1,15; ТЗМ=1,15 | [17 empty] | Производство ремонтно-строительных работ осуществляется в стесненных условиях населенных пунктов: отдельных конструктивных решений объектов капитального строительства (кроме указанных в п.п. 10.2 и 10.3), объектов капитального строительства в целом ОЗП=1,15; ЭМ=1,15 к расх.; ЗПМ=1,15; ТЗ=1,15; ТЗМ=1,15
| 1 | ОТ |  |  | 8: 854.9; 9: 1,15; 10: 9.83; 11: 19,18; 12: 189 | [7 empty] | ОТ
| 2 | ЭМ |  |  | 8: 5289.9; 9: 1,15; 10: 60.83 | [7 empty] | ЭМ
|  | ЗТ |  |  | 4: чел.-ч; 5: 83; 6: 1,15; 7: 0,9545 | [8 empty] | ЗТ
|  | Итого по расценке |  |  | 8: 6144.8; 10: 70.66 | [9 empty] | Итого по расценке
|  | ФОТ |  |  | 10: 9.83; 12: 189 | [8 empty] | ФОТ
| Приказ № 812/пр от 21.12.2020 Прил. п.85.2 | НР Земляные работы, выполняемые ручным способом (ремонтно-строительные) |  |  | 4: %; 5: 87; 7: 87; 10: 8.55; 12: 164 | [8 empty] | НР Земляные работы, выполняемые ручным способом (ремонтно-строительные)
| Приказ № 774/пр от 11.12.2020 Прил. п.85.2 | СП Земляные работы, выполняемые ручным способом (ремонтно-строительные) |  |  | 4: %; 5: 40; 7: 40; 10: 3.93; 12: 76 | [8 empty] | СП Земляные работы, выполняемые ручным способом (ремонтно-строительные)
|  | Всего по позиции |  |  | 10: 83.14 | [10 empty] | Всего по позиции
31 | ТЕР01-02-005-01 | Уплотнение грунта пневматическими трамбовками, группа грунтов: 1-2 |  |  | 4: 100 м3 уплотненного грунта; 7: 0,1 | [5 empty] | Уплотнение грунта пневматическими трамбовками, группа грунтов: 1-2
| Приказ от 04.08.2020 № 421/пр п.58б | При применении сметных норм, включенных в сборники ГЭСН (ФЕР, ТЕР), аналогичных технологическим процессам в новом строительстве, в том числе по возведению новых конструктивных элементов ОЗП=1,15; ЭМ=1,25 к расх.; ЗПМ=1,25; ТЗ=1,15; ТЗМ=1,25 | [17 empty] | При применении сметных норм, включенных в сборники ГЭСН (ФЕР, ТЕР), аналогичных технологическим процессам в новом строительстве, в том числе по возведению новых конструктивных элементов ОЗП=1,15; ЭМ=1,25 к расх.; ЗПМ=1,25; ТЗ=1,15; ТЗМ=1,25
| Приказ от 04.08.2020 № 421/пр прил.10 табл.3 п.10.1 | Производство ремонтно-строительных работ осуществляется в стесненных условиях населенных пунктов: отдельных конструктивных решений объектов капитального строительства (кроме указанных в п.п. 10.2 и 10.3), объектов капитального строительства в целом ОЗП=1,15; ЭМ=1,15 к расх.; ЗПМ=1,15; ТЗ=1,15; ТЗМ=1,15 | [17 empty] | Производство ремонтно-строительных работ осуществляется в стесненных условиях населенных пунктов: отдельных конструктивных решений объектов капитального строительства (кроме указанных в п.п. 10.2 и 10.3), объектов капитального строительства в целом ОЗП=1,15; ЭМ=1,15 к расх.; ЗПМ=1,15; ТЗ=1,15; ТЗМ=1,15
| 1 | ОТ |  |  | 8: 150.49; 9: 1,3225; 10: 19.9; 11: 19,18; 12: 382 | [7 empty] | ОТ
| 2 | ЭМ |  |  | 8: 393.45; 9: 1,4375; 10: 56.56 | [7 empty] | ЭМ
| 3 | в т.ч. ОТм |  |  | 8: 43.08; 9: 1,4375; 10: 6.19; 11: 19,18; 12: 119 | [7 empty] | в т.ч. ОТм
|  | ЗТ |  |  | 4: чел.-ч; 5: 12,53; 6: 1,3225; 7: 1,6570925 | [8 empty] | ЗТ
|  | ЗТм |  |  | 4: чел.-ч; 5: 3,04; 6: 1,4375; 7: 0,437 | [8 empty] | ЗТм
|  | Итого по расценке |  |  | 8: 543.94; 10: 76.46 | [9 empty] | Итого по расценке
|  | ФОТ |  |  | 10: 26.09; 12: 501 | [8 empty] | ФОТ
| Приказ № 812/пр от 21.12.2020 Прил. п.1.1 | НР Земляные работы, выполняемые механизированным способом |  |  | 4: %; 5: 92; 7: 92; 10: 24; 12: 461 | [8 empty] | НР Земляные работы, выполняемые механизированным способом
| Приказ № 774/пр от 11.12.2020 Прил. п.1.1, Приказ № 774/пр от 11.12.2020 п.16 | СП Земляные работы, выполняемые механизированным способом |  |  | % | 46 | 0,85 | 39,1 |  |  | 10.2 |  | 196 | [8 empty] | СП Земляные работы, выполняемые механизированным способом
|  | Всего по позиции |  |  | 10: 110.66 | [10 empty] | Всего по позиции
32 | ТЕР01-02-066-01 | Крепление инвентарными щитами стенок траншей шириной до 2 м в грунтах: неустойчивых и мокрых |  |  | 4: 100 м2 креплений; 7: 0,1 | [5 empty] | Крепление инвентарными щитами стенок траншей шириной до 2 м в грунтах: неустойчивых и мокрых
| Приказ от 04.08.2020 № 421/пр п.58б | При применении сметных норм, включенных в сборники ГЭСН (ФЕР, ТЕР), аналогичных технологическим процессам в новом строительстве, в том числе по возведению новых конструктивных элементов ОЗП=1,15; ЭМ=1,25 к расх.; ЗПМ=1,25; ТЗ=1,15; ТЗМ=1,25 | [17 empty] | При применении сметных норм, включенных в сборники ГЭСН (ФЕР, ТЕР), аналогичных технологическим процессам в новом строительстве, в том числе по возведению новых конструктивных элементов ОЗП=1,15; ЭМ=1,25 к расх.; ЗПМ=1,25; ТЗ=1,15; ТЗМ=1,25
| Приказ от 04.08.2020 № 421/пр прил.10 табл.3 п.10.1 | Производство ремонтно-строительных работ осуществляется в стесненных условиях населенных пунктов: отдельных конструктивных решений объектов капитального строительства (кроме указанных в п.п. 10.2 и 10.3), объектов капитального строительства в целом ОЗП=1,15; ЭМ=1,15 к расх.; ЗПМ=1,15; ТЗ=1,15; ТЗМ=1,15 | [17 empty] | Производство ремонтно-строительных работ осуществляется в стесненных условиях населенных пунктов: отдельных конструктивных решений объектов капитального строительства (кроме указанных в п.п. 10.2 и 10.3), объектов капитального строительства в целом ОЗП=1,15; ЭМ=1,15 к расх.; ЗПМ=1,15; ТЗ=1,15; ТЗМ=1,15
| 1 | ОТ |  |  | 8: 312.26; 9: 1,3225; 10: 41.3; 11: 19,18; 12: 792 | [7 empty] | ОТ
| 2 | ЭМ |  |  | 8: 83.91; 9: 1,4375; 10: 12.06 | [7 empty] | ЭМ
| 3 | в т.ч. ОТм |  |  | 8: 5.52; 9: 1,4375; 10: 0.79; 11: 19,18; 12: 15 | [7 empty] | в т.ч. ОТм
| 4 | М |  |  | 8: 1375.5; 10: 137.55 | [7 empty] | М
|  | ЗТ |  |  | 4: чел.-ч; 5: 26; 6: 1,3225; 7: 3,4385 | [8 empty] | ЗТ
|  | ЗТм |  |  | 4: чел.-ч; 5: 0,29; 6: 1,4375; 7: 0,0416875 | [8 empty] | ЗТм
|  | Итого по расценке |  |  | 8: 1771.67; 10: 190.91 | [9 empty] | Итого по расценке
|  | ФОТ |  |  | 10: 42.09; 12: 807 | [8 empty] | ФОТ
| Приказ № 812/пр от 21.12.2020 Прил. п.1.4 | НР Земляные работы, выполняемые по другим видам работ (подготовительным, сопутствующим, укрепительным) |  |  | 4: %; 5: 89; 7: 89; 10: 37.46; 12: 718 | [8 empty] | НР Земляные работы, выполняемые по другим видам работ (подготовительным, сопутствующим, укрепительным)
| Приказ № 774/пр от 11.12.2020 Прил. п.1.4, Приказ № 774/пр от 11.12.2020 п.16 | СП Земляные работы, выполняемые по другим видам работ (подготовительным, сопутствующим, укрепительным) |  |  | % | 41 | 0,85 | 34,85 |  |  | 14.67 |  | 281 | [8 empty] | СП Земляные работы, выполняемые по другим видам работ (подготовительным, сопутствующим, укрепительным)
|  | Всего по позиции |  |  | 10: 243.04 | [10 empty] | Всего по позиции
33 | ТЕР01-02-067-03 | Крепление досками стенок котлованов и траншей шириной: от 2 до 3 м, глубиной до 3 м в грунтах мокрых |  |  | 4: 100 м2 креплений; 7: 0,1 | [5 empty] | Крепление досками стенок котлованов и траншей шириной: от 2 до 3 м, глубиной до 3 м в грунтах мокрых
| Приказ от 04.08.2020 № 421/пр п.58б | При применении сметных норм, включенных в сборники ГЭСН (ФЕР, ТЕР), аналогичных технологическим процессам в новом строительстве, в том числе по возведению новых конструктивных элементов ОЗП=1,15; ЭМ=1,25 к расх.; ЗПМ=1,25; ТЗ=1,15; ТЗМ=1,25 | [17 empty] | При применении сметных норм, включенных в сборники ГЭСН (ФЕР, ТЕР), аналогичных технологическим процессам в новом строительстве, в том числе по возведению новых конструктивных элементов ОЗП=1,15; ЭМ=1,25 к расх.; ЗПМ=1,25; ТЗ=1,15; ТЗМ=1,25
| Приказ от 04.08.2020 № 421/пр прил.10 табл.3 п.10.1 | Производство ремонтно-строительных работ осуществляется в стесненных условиях населенных пунктов: отдельных конструктивных решений объектов капитального строительства (кроме указанных в п.п. 10.2 и 10.3), объектов капитального строительства в целом ОЗП=1,15; ЭМ=1,15 к расх.; ЗПМ=1,15; ТЗ=1,15; ТЗМ=1,15 | [17 empty] | Производство ремонтно-строительных работ осуществляется в стесненных условиях населенных пунктов: отдельных конструктивных решений объектов капитального строительства (кроме указанных в п.п. 10.2 и 10.3), объектов капитального строительства в целом ОЗП=1,15; ЭМ=1,15 к расх.; ЗПМ=1,15; ТЗ=1,15; ТЗМ=1,15
| 1 | ОТ |  |  | 8: 596.69; 9: 1,3225; 10: 78.91; 11: 19,18; 12: 1513 | [7 empty] | ОТ
| 2 | ЭМ |  |  | 8: 134.28; 9: 1,4375; 10: 19.3 | [7 empty] | ЭМ
| 4 | М |  |  | 8: 523.73; 10: 52.37 | [7 empty] | М
|  | ЗТ |  |  | 4: чел.-ч; 5: 50,1; 6: 1,3225; 7: 6,625725 | [8 empty] | ЗТ
|  | Итого по расценке |  |  | 8: 1254.7; 10: 150.58 | [9 empty] | Итого по расценке
|  | ФОТ |  |  | 10: 78.91; 12: 1513 | [8 empty] | ФОТ
| Приказ № 812/пр от 21.12.2020 Прил. п.1.4 | НР Земляные работы, выполняемые по другим видам работ (подготовительным, сопутствующим, укрепительным) |  |  | 4: %; 5: 89; 7: 89; 10: 70.23; 12: 1347 | [8 empty] | НР Земляные работы, выполняемые по другим видам работ (подготовительным, сопутствующим, укрепительным)
| Приказ № 774/пр от 11.12.2020 Прил. п.1.4, Приказ № 774/пр от 11.12.2020 п.16 | СП Земляные работы, выполняемые по другим видам работ (подготовительным, сопутствующим, укрепительным) |  |  | % | 41 | 0,85 | 34,85 |  |  | 27.5 |  | 527 | [8 empty] | СП Земляные работы, выполняемые по другим видам работ (подготовительным, сопутствующим, укрепительным)
|  | Всего по позиции |  |  | 10: 248.31 | [10 empty] | Всего по позиции
34 | ТЕР01-02-061-02 | Засыпка вручную траншей, пазух котлованов и ям, группа грунтов: 2 |  |  | 4: 100 м3 грунта; 7: 0,01 | [5 empty] | Засыпка вручную траншей, пазух котлованов и ям, группа грунтов: 2
| Приказ от 04.08.2020 № 421/пр п.58б | При применении сметных норм, включенных в сборники ГЭСН (ФЕР, ТЕР), аналогичных технологическим процессам в новом строительстве, в том числе по возведению новых конструктивных элементов ОЗП=1,15; ЭМ=1,25 к расх.; ЗПМ=1,25; ТЗ=1,15; ТЗМ=1,25 | [17 empty] | При применении сметных норм, включенных в сборники ГЭСН (ФЕР, ТЕР), аналогичных технологическим процессам в новом строительстве, в том числе по возведению новых конструктивных элементов ОЗП=1,15; ЭМ=1,25 к расх.; ЗПМ=1,25; ТЗ=1,15; ТЗМ=1,25
| Приказ от 04.08.2020 № 421/пр прил.10 табл.3 п.10.1 | Производство ремонтно-строительных работ осуществляется в стесненных условиях населенных пунктов: отдельных конструктивных решений объектов капитального строительства (кроме указанных в п.п. 10.2 и 10.3), объектов капитального строительства в целом ОЗП=1,15; ЭМ=1,15 к расх.; ЗПМ=1,15; ТЗ=1,15; ТЗМ=1,15 | [17 empty] | Производство ремонтно-строительных работ осуществляется в стесненных условиях населенных пунктов: отдельных конструктивных решений объектов капитального строительства (кроме указанных в п.п. 10.2 и 10.3), объектов капитального строительства в целом ОЗП=1,15; ЭМ=1,15 к расх.; ЗПМ=1,15; ТЗ=1,15; ТЗМ=1,15
| 1 | ОТ |  |  | 8: 1027.4; 9: 1,3225; 10: 13.59; 11: 19,18; 12: 261 | [7 empty] | ОТ
|  | ЗТ |  |  | 4: чел.-ч; 5: 97,2; 6: 1,3225; 7: 1,28547 | [8 empty] | ЗТ
|  | Итого по расценке |  |  | 8: 1027.4; 10: 13.59 | [9 empty] | Итого по расценке
|  | ФОТ |  |  | 10: 13.59; 12: 261 | [8 empty] | ФОТ
| Приказ № 812/пр от 21.12.2020 Прил. п.1.2 | НР Земляные работы, выполняемые ручным способом |  |  | 4: %; 5: 89; 7: 89; 10: 12.1; 12: 232 | [8 empty] | НР Земляные работы, выполняемые ручным способом
| Приказ № 774/пр от 11.12.2020 Прил. п.1.2, Приказ № 774/пр от 11.12.2020 п.16 | СП Земляные работы, выполняемые ручным способом |  |  | % | 40 | 0,85 | 34 |  |  | 4.62 |  | 89 | [8 empty] | СП Земляные работы, выполняемые ручным способом
|  | Всего по позиции |  |  | 10: 30.31 | [10 empty] | Всего по позиции
35 | ТЕР27-04-001-04 | Устройство подстилающих и выравнивающих слоев оснований: из щебня |  |  | 4: 100 м3 материала основания (в плотном теле); 7: 0,01 | [5 empty] | Устройство подстилающих и выравнивающих слоев оснований: из щебня
| Приказ от 04.08.2020 № 421/пр п.58б | При применении сметных норм, включенных в сборники ГЭСН (ФЕР, ТЕР), аналогичных технологическим процессам в новом строительстве, в том числе по возведению новых конструктивных элементов ОЗП=1,15; ЭМ=1,25 к расх.; ЗПМ=1,25; ТЗ=1,15; ТЗМ=1,25 | [17 empty] | При применении сметных норм, включенных в сборники ГЭСН (ФЕР, ТЕР), аналогичных технологическим процессам в новом строительстве, в том числе по возведению новых конструктивных элементов ОЗП=1,15; ЭМ=1,25 к расх.; ЗПМ=1,25; ТЗ=1,15; ТЗМ=1,25
| Приказ от 04.08.2020 № 421/пр прил.10 табл.3 п.10.1 | Производство ремонтно-строительных работ осуществляется в стесненных условиях населенных пунктов: отдельных конструктивных решений объектов капитального строительства (кроме указанных в п.п. 10.2 и 10.3), объектов капитального строительства в целом ОЗП=1,15; ЭМ=1,15 к расх.; ЗПМ=1,15; ТЗ=1,15; ТЗМ=1,15 | [17 empty] | Производство ремонтно-строительных работ осуществляется в стесненных условиях населенных пунктов: отдельных конструктивных решений объектов капитального строительства (кроме указанных в п.п. 10.2 и 10.3), объектов капитального строительства в целом ОЗП=1,15; ЭМ=1,15 к расх.; ЗПМ=1,15; ТЗ=1,15; ТЗМ=1,15
| 1 | ОТ |  |  | 8: 275.77; 9: 1,3225; 10: 3.65; 11: 19,18; 12: 70 | [7 empty] | ОТ
| 2 | ЭМ |  |  | 8: 3829.39; 9: 1,4375; 10: 55.05 | [7 empty] | ЭМ
| 3 | в т.ч. ОТм |  |  | 8: 393.05; 9: 1,4375; 10: 5.65; 11: 19,18; 12: 108 | [7 empty] | в т.ч. ОТм
| 4 | М |  |  | 8: 34.16; 10: 0.34 | [7 empty] | М
|  | ЗТ |  |  | 4: чел.-ч; 5: 24,19; 6: 1,3225; 7: 0,3199128 | [8 empty] | ЗТ
|  | ЗТм |  |  | 4: чел.-ч; 5: 20,6; 6: 1,4375; 7: 0,296125 | [8 empty] | ЗТм
|  | Итого по расценке |  |  | 8: 4139.32; 10: 59.04 | [9 empty] | Итого по расценке
|  | ФОТ |  |  | 10: 9.3; 12: 178 | [8 empty] | ФОТ
| Приказ № 812/пр от 21.12.2020 Прил. п.21 (в ред. пр. № 636/пр от 02.09.2021) | НР Автомобильные дороги |  |  | 4: %; 5: 147; 7: 147; 10: 13.67; 12: 262 | [8 empty] | НР Автомобильные дороги
| Приказ № 774/пр от 11.12.2020 Прил. п.21, Приказ № 774/пр от 11.12.2020 п.16 | СП Автомобильные дороги |  |  | % | 95 | 0,85 | 80,75 |  |  | 7.51 |  | 144 | [8 empty] | СП Автомобильные дороги
|  | Всего по позиции |  |  | 10: 80.22 | [10 empty] | Всего по позиции
36 | ТССЦ-409-0074 | Щебень шлаковый для дорожного строительства, фракция 20-40 мм, марка 600 |  |  | 4: м3; 7: 1,26; 8: 74.11; 10: 93.38 | [5 empty] | Щебень шлаковый для дорожного строительства, фракция 20-40 мм, марка 600
37 | ТЕР01-01-033-02 | Засыпка траншей и котлованов с перемещением грунта до 5 м бульдозерами мощностью: 59 кВт (80 л.с.), группа грунтов 2 |  |  | 4: 1000 м3 грунта; 7: 0,01 | [5 empty] | Засыпка траншей и котлованов с перемещением грунта до 5 м бульдозерами мощностью: 59 кВт (80 л.с.), группа грунтов 2
| Приказ от 04.08.2020 № 421/пр п.58б | При применении сметных норм, включенных в сборники ГЭСН (ФЕР, ТЕР), аналогичных технологическим процессам в новом строительстве, в том числе по возведению новых конструктивных элементов ОЗП=1,15; ЭМ=1,25 к расх.; ЗПМ=1,25; ТЗ=1,15; ТЗМ=1,25 | [17 empty] | При применении сметных норм, включенных в сборники ГЭСН (ФЕР, ТЕР), аналогичных технологическим процессам в новом строительстве, в том числе по возведению новых конструктивных элементов ОЗП=1,15; ЭМ=1,25 к расх.; ЗПМ=1,25; ТЗ=1,15; ТЗМ=1,25
| Приказ от 04.08.2020 № 421/пр прил.10 табл.3 п.10.1 | Производство ремонтно-строительных работ осуществляется в стесненных условиях населенных пунктов: отдельных конструктивных решений объектов капитального строительства (кроме указанных в п.п. 10.2 и 10.3), объектов капитального строительства в целом ОЗП=1,15; ЭМ=1,15 к расх.; ЗПМ=1,15; ТЗ=1,15; ТЗМ=1,15 | [17 empty] | Производство ремонтно-строительных работ осуществляется в стесненных условиях населенных пунктов: отдельных конструктивных решений объектов капитального строительства (кроме указанных в п.п. 10.2 и 10.3), объектов капитального строительства в целом ОЗП=1,15; ЭМ=1,15 к расх.; ЗПМ=1,15; ТЗ=1,15; ТЗМ=1,15
| 2 | ЭМ |  |  | 8: 822.69; 9: 1,4375; 10: 11.83 | [7 empty] | ЭМ
| 3 | в т.ч. ОТм |  |  | 8: 144.85; 9: 1,4375; 10: 2.08; 11: 19,18; 12: 40 | [7 empty] | в т.ч. ОТм
|  | ЗТм |  |  | 4: чел.-ч; 5: 8,87; 6: 1,4375; 7: 0,1275063 | [8 empty] | ЗТм
|  | Итого по расценке |  |  | 8: 822.69; 10: 11.83 | [9 empty] | Итого по расценке
|  | ФОТ |  |  | 10: 2.08; 12: 40 | [8 empty] | ФОТ
| Приказ № 812/пр от 21.12.2020 Прил. п.1.1 | НР Земляные работы, выполняемые механизированным способом |  |  | 4: %; 5: 92; 7: 92; 10: 1.91; 12: 37 | [8 empty] | НР Земляные работы, выполняемые механизированным способом
| Приказ № 774/пр от 11.12.2020 Прил. п.1.1, Приказ № 774/пр от 11.12.2020 п.16 | СП Земляные работы, выполняемые механизированным способом |  |  | % | 46 | 0,85 | 39,1 |  |  | 0.81 |  | 16 | [8 empty] | СП Земляные работы, выполняемые механизированным способом
|  | Всего по позиции |  |  | 10: 14.55 | [10 empty] | Всего по позиции
38 | ТЕР01-01-036-01 | Планировка площадей бульдозерами мощностью: 59 кВт (80 л.с.) |  |  | 4: 1000 м2 спланированной поверхности за 1 проход бульдозера; 7: 0,1 | [5 empty] | Планировка площадей бульдозерами мощностью: 59 кВт (80 л.с.)
|  | ПЗ=3 (ОЗП=3; ЭМ=3 к расх.; ЗПМ=3; МАТ=3 к расх.; ТЗ=3; ТЗМ=3) | [17 empty] | ПЗ=3 (ОЗП=3; ЭМ=3 к расх.; ЗПМ=3; МАТ=3 к расх.; ТЗ=3; ТЗМ=3)
| Приказ от 04.08.2020 № 421/пр п.58б | При применении сметных норм, включенных в сборники ГЭСН (ФЕР, ТЕР), аналогичных технологическим процессам в новом строительстве, в том числе по возведению новых конструктивных элементов ОЗП=1,15; ЭМ=1,25 к расх.; ЗПМ=1,25; ТЗ=1,15; ТЗМ=1,25 | [17 empty] | При применении сметных норм, включенных в сборники ГЭСН (ФЕР, ТЕР), аналогичных технологическим процессам в новом строительстве, в том числе по возведению новых конструктивных элементов ОЗП=1,15; ЭМ=1,25 к расх.; ЗПМ=1,25; ТЗ=1,15; ТЗМ=1,25
| Приказ от 04.08.2020 № 421/пр прил.10 табл.3 п.10.1 | Производство ремонтно-строительных работ осуществляется в стесненных условиях населенных пунктов: отдельных конструктивных решений объектов капитального строительства (кроме указанных в п.п. 10.2 и 10.3), объектов капитального строительства в целом ОЗП=1,15; ЭМ=1,15 к расх.; ЗПМ=1,15; ТЗ=1,15; ТЗМ=1,15 | [17 empty] | Производство ремонтно-строительных работ осуществляется в стесненных условиях населенных пунктов: отдельных конструктивных решений объектов капитального строительства (кроме указанных в п.п. 10.2 и 10.3), объектов капитального строительства в целом ОЗП=1,15; ЭМ=1,15 к расх.; ЗПМ=1,15; ТЗ=1,15; ТЗМ=1,15
| 2 | ЭМ |  |  | 8: 35.25; 9: 4,3125; 10: 15.2 | [7 empty] | ЭМ
| 3 | в т.ч. ОТм |  |  | 8: 6.21; 9: 4,3125; 10: 2.68; 11: 19,18; 12: 51 | [7 empty] | в т.ч. ОТм
|  | ЗТм |  |  | 4: чел.-ч; 5: 0,38; 6: 4,3125; 7: 0,163875 | [8 empty] | ЗТм
|  | Итого по расценке |  |  | 8: 35.25; 10: 15.2 | [9 empty] | Итого по расценке
|  | ФОТ |  |  | 10: 2.68; 12: 51 | [8 empty] | ФОТ
| Приказ № 812/пр от 21.12.2020 Прил. п.1.1 | НР Земляные работы, выполняемые механизированным способом |  |  | 4: %; 5: 92; 7: 92; 10: 2.47; 12: 47 | [8 empty] | НР Земляные работы, выполняемые механизированным способом
| Приказ № 774/пр от 11.12.2020 Прил. п.1.1, Приказ № 774/пр от 11.12.2020 п.16 | СП Земляные работы, выполняемые механизированным способом |  |  | % | 46 | 0,85 | 39,1 |  |  | 1.05 |  | 20 | [8 empty] | СП Земляные работы, выполняемые механизированным способом
|  | Всего по позиции |  |  | 10: 18.72 | [10 empty] | Всего по позиции
39 | ТЕР01-02-027-02 | Планировка площадей: механизированным способом, группа грунтов 2 |  |  | 4: 1000 м2 спланированной площади; 7: 0,1 | [5 empty] | Планировка площадей: механизированным способом, группа грунтов 2
| Приказ от 04.08.2020 № 421/пр п.58б | При применении сметных норм, включенных в сборники ГЭСН (ФЕР, ТЕР), аналогичных технологическим процессам в новом строительстве, в том числе по возведению новых конструктивных элементов ОЗП=1,15; ЭМ=1,25 к расх.; ЗПМ=1,25; ТЗ=1,15; ТЗМ=1,25 | [17 empty] | При применении сметных норм, включенных в сборники ГЭСН (ФЕР, ТЕР), аналогичных технологическим процессам в новом строительстве, в том числе по возведению новых конструктивных элементов ОЗП=1,15; ЭМ=1,25 к расх.; ЗПМ=1,25; ТЗ=1,15; ТЗМ=1,25
| Приказ от 04.08.2020 № 421/пр прил.10 табл.3 п.10.1 | Производство ремонтно-строительных работ осуществляется в стесненных условиях населенных пунктов: отдельных конструктивных решений объектов капитального строительства (кроме указанных в п.п. 10.2 и 10.3), объектов капитального строительства в целом ОЗП=1,15; ЭМ=1,15 к расх.; ЗПМ=1,15; ТЗ=1,15; ТЗМ=1,15 | [17 empty] | Производство ремонтно-строительных работ осуществляется в стесненных условиях населенных пунктов: отдельных конструктивных решений объектов капитального строительства (кроме указанных в п.п. 10.2 и 10.3), объектов капитального строительства в целом ОЗП=1,15; ЭМ=1,15 к расх.; ЗПМ=1,15; ТЗ=1,15; ТЗМ=1,15
| 2 | ЭМ |  |  | 8: 143.23; 9: 1,4375; 10: 20.59 | [7 empty] | ЭМ
| 3 | в т.ч. ОТм |  |  | 8: 20.93; 9: 1,4375; 10: 3.01; 11: 19,18; 12: 58 | [7 empty] | в т.ч. ОТм
|  | ЗТм |  |  | 4: чел.-ч; 5: 1,1; 6: 1,4375; 7: 0,158125 | [8 empty] | ЗТм
|  | Итого по расценке |  |  | 8: 143.23; 10: 20.59 | [9 empty] | Итого по расценке
|  | ФОТ |  |  | 10: 3.01; 12: 58 | [8 empty] | ФОТ
| Приказ № 812/пр от 21.12.2020 Прил. п.1.4 | НР Земляные работы, выполняемые по другим видам работ (подготовительным, сопутствующим, укрепительным) |  |  | 4: %; 5: 89; 7: 89; 10: 2.68; 12: 52 | [8 empty] | НР Земляные работы, выполняемые по другим видам работ (подготовительным, сопутствующим, укрепительным)
| Приказ № 774/пр от 11.12.2020 Прил. п.1.4, Приказ № 774/пр от 11.12.2020 п.16 | СП Земляные работы, выполняемые по другим видам работ (подготовительным, сопутствующим, укрепительным) |  |  | % | 41 | 0,85 | 34,85 |  |  | 1.05 |  | 20 | [8 empty] | СП Земляные работы, выполняемые по другим видам работ (подготовительным, сопутствующим, укрепительным)
|  | Всего по позиции |  |  | 10: 24.32 | [10 empty] | Всего по позиции
40 | ТЕР01-02-027-05 | Планировка площадей: ручным способом, группа грунтов 2 |  |  | 4: 1000 м2 спланированной площади; 7: 0,01 | [5 empty] | Планировка площадей: ручным способом, группа грунтов 2
| Приказ от 04.08.2020 № 421/пр п.58б | При применении сметных норм, включенных в сборники ГЭСН (ФЕР, ТЕР), аналогичных технологическим процессам в новом строительстве, в том числе по возведению новых конструктивных элементов ОЗП=1,15; ЭМ=1,25 к расх.; ЗПМ=1,25; ТЗ=1,15; ТЗМ=1,25 | [17 empty] | При применении сметных норм, включенных в сборники ГЭСН (ФЕР, ТЕР), аналогичных технологическим процессам в новом строительстве, в том числе по возведению новых конструктивных элементов ОЗП=1,15; ЭМ=1,25 к расх.; ЗПМ=1,25; ТЗ=1,15; ТЗМ=1,25
| Приказ от 04.08.2020 № 421/пр прил.10 табл.3 п.10.1 | Производство ремонтно-строительных работ осуществляется в стесненных условиях населенных пунктов: отдельных конструктивных решений объектов капитального строительства (кроме указанных в п.п. 10.2 и 10.3), объектов капитального строительства в целом ОЗП=1,15; ЭМ=1,15 к расх.; ЗПМ=1,15; ТЗ=1,15; ТЗМ=1,15 | [17 empty] | Производство ремонтно-строительных работ осуществляется в стесненных условиях населенных пунктов: отдельных конструктивных решений объектов капитального строительства (кроме указанных в п.п. 10.2 и 10.3), объектов капитального строительства в целом ОЗП=1,15; ЭМ=1,15 к расх.; ЗПМ=1,15; ТЗ=1,15; ТЗМ=1,15
| 1 | ОТ |  |  | 8: 1477.23; 9: 1,3225; 10: 19.54; 11: 19,18; 12: 375 | [7 empty] | ОТ
|  | ЗТ |  |  | 4: чел.-ч; 5: 123; 6: 1,3225; 7: 1,626675 | [8 empty] | ЗТ
|  | Итого по расценке |  |  | 8: 1477.23; 10: 19.54 | [9 empty] | Итого по расценке
|  | ФОТ |  |  | 10: 19.54; 12: 375 | [8 empty] | ФОТ
| Приказ № 812/пр от 21.12.2020 Прил. п.1.4 | НР Земляные работы, выполняемые по другим видам работ (подготовительным, сопутствующим, укрепительным) |  |  | 4: %; 5: 89; 7: 89; 10: 17.39; 12: 334 | [8 empty] | НР Земляные работы, выполняемые по другим видам работ (подготовительным, сопутствующим, укрепительным)
| Приказ № 774/пр от 11.12.2020 Прил. п.1.4, Приказ № 774/пр от 11.12.2020 п.16 | СП Земляные работы, выполняемые по другим видам работ (подготовительным, сопутствующим, укрепительным) |  |  | % | 41 | 0,85 | 34,85 |  |  | 6.81 |  | 131 | [8 empty] | СП Земляные работы, выполняемые по другим видам работ (подготовительным, сопутствующим, укрепительным)
|  | Всего по позиции |  |  | 10: 43.74 | [10 empty] | Всего по позиции
|  | Итого по разделу 2 Земляные работы. |  |  | 10: 2050.13 | [11 empty] | Итого по разделу 2 Земляные работы.
Раздел 3. Строительные работы. | [17 empty] | Раздел 3. Строительные работы.
41 | ТЕРр66-3-1 | Разборка кирпичной кладки камер, каналов, компенсаторных ниш, углов поворота вручную: без очистки кирпича |  |  | 4: 1 м3 кладки; 7: 1 | [5 empty] | Разборка кирпичной кладки камер, каналов, компенсаторных ниш, углов поворота вручную: без очистки кирпича
| Приказ от 04.08.2020 № 421/пр прил.10 табл.3 п.10.1 | Производство ремонтно-строительных работ осуществляется в стесненных условиях населенных пунктов: отдельных конструктивных решений объектов капитального строительства (кроме указанных в п.п. 10.2 и 10.3), объектов капитального строительства в целом ОЗП=1,15; ЭМ=1,15 к расх.; ЗПМ=1,15; ТЗ=1,15; ТЗМ=1,15 | [17 empty] | Производство ремонтно-строительных работ осуществляется в стесненных условиях населенных пунктов: отдельных конструктивных решений объектов капитального строительства (кроме указанных в п.п. 10.2 и 10.3), объектов капитального строительства в целом ОЗП=1,15; ЭМ=1,15 к расх.; ЗПМ=1,15; ТЗ=1,15; ТЗМ=1,15
| 1 | ОТ |  |  | 8: 70.78; 9: 1,15; 10: 81.4; 11: 19,18; 12: 1561 | [7 empty] | ОТ
|  | ЗТ |  |  | 4: чел.-ч; 5: 6,44; 6: 1,15; 7: 7,406 | [8 empty] | ЗТ
|  | Итого по расценке |  |  | 8: 70.78; 10: 81.4 | [9 empty] | Итого по расценке
|  | ФОТ |  |  | 10: 81.4; 12: 1561 | [8 empty] | ФОТ
| Приказ № 812/пр от 21.12.2020 Прил. п.100.1 | НР Наружные инженерные сети: демонтаж, разборка, очистка (ремонтно-строительные) |  |  | 4: %; 5: 89; 7: 89; 10: 72.45; 12: 1389 | [8 empty] | НР Наружные инженерные сети: демонтаж, разборка, очистка (ремонтно-строительные)
| Приказ № 774/пр от 11.12.2020 Прил. п.100.1 | СП Наружные инженерные сети: демонтаж, разборка, очистка (ремонтно-строительные) |  |  | 4: %; 5: 44; 7: 44; 10: 35.82; 12: 687 | [8 empty] | СП Наружные инженерные сети: демонтаж, разборка, очистка (ремонтно-строительные)
|  | Всего по позиции |  |  | 10: 189.67 | [10 empty] | Всего по позиции
42 | ТЕР07-01-006-06 | Демонтаж плит перекрытий площадью: более 5 м2 при наибольшей массе монтажных элементов до 5 т |  |  | 4: 100 шт. сборных конструкций; 7: 0,01 | [5 empty] | Демонтаж плит перекрытий площадью: более 5 м2 при наибольшей массе монтажных элементов до 5 т
| Приказ от 04.09.2019 № 507/пр табл.2 п.1 | Демонтаж (разборка) сборных бетонных и железобетонных строительных конструкций ОЗП=0,8; ЭМ=0,8 к расх.; ЗПМ=0,8; МАТ=0 к расх.; ТЗ=0,8; ТЗМ=0,8 | [17 empty] | Демонтаж (разборка) сборных бетонных и железобетонных строительных конструкций ОЗП=0,8; ЭМ=0,8 к расх.; ЗПМ=0,8; МАТ=0 к расх.; ТЗ=0,8; ТЗМ=0,8
| Приказ от 04.08.2020 № 421/пр прил.10 табл.3 п.10.1 | Производство ремонтно-строительных работ осуществляется в стесненных условиях населенных пунктов: отдельных конструктивных решений объектов капитального строительства (кроме указанных в п.п. 10.2 и 10.3), объектов капитального строительства в целом ОЗП=1,15; ЭМ=1,15 к расх.; ЗПМ=1,15; ТЗ=1,15; ТЗМ=1,15 | [17 empty] | Производство ремонтно-строительных работ осуществляется в стесненных условиях населенных пунктов: отдельных конструктивных решений объектов капитального строительства (кроме указанных в п.п. 10.2 и 10.3), объектов капитального строительства в целом ОЗП=1,15; ЭМ=1,15 к расх.; ЗПМ=1,15; ТЗ=1,15; ТЗМ=1,15
| 1 | ОТ |  |  | 8: 2887.04; 9: 0,92; 10: 26.56; 11: 19,18; 12: 509 | [7 empty] | ОТ
| 2 | ЭМ |  |  | 8: 6086; 9: 0,92; 10: 55.99 | [7 empty] | ЭМ
| 3 | в т.ч. ОТм |  |  | 8: 608.58; 9: 0,92; 10: 5.6; 11: 19,18; 12: 107 | [7 empty] | в т.ч. ОТм
| 4 | М |  |  | 8: 18194.68; 9: 0; 10: 0 | [7 empty] | М
|  | ЗТ |  |  | 4: чел.-ч; 5: 223,11; 6: 0,92; 7: 2,052612 | [8 empty] | ЗТ
|  | ЗТм |  |  | 4: чел.-ч; 5: 31,98; 6: 0,92; 7: 0,294216 | [8 empty] | ЗТм
|  | Итого по расценке |  |  | 8: 27167.72; 10: 82.55 | [9 empty] | Итого по расценке
|  | ФОТ |  |  | 10: 32.16; 12: 616 | [8 empty] | ФОТ
| Приказ № 812/пр от 21.12.2020 Прил. п.7 | НР Бетонные и железобетонные сборные конструкции и работы в строительстве |  |  | 4: %; 5: 110; 7: 110; 10: 35.38; 12: 678 | [8 empty] | НР Бетонные и железобетонные сборные конструкции и работы в строительстве
| Приказ № 774/пр от 11.12.2020 Прил. п.7, Приказ № 774/пр от 11.12.2020 п.16 | СП Бетонные и железобетонные сборные конструкции и работы в строительстве |  |  | 4: %; 5: 73; 7: 73; 10: 23.48; 12: 450 | [8 empty] | СП Бетонные и железобетонные сборные конструкции и работы в строительстве
|  | Всего по позиции |  |  | 10: 141.41 | [10 empty] | Всего по позиции
43 | ТЕР07-06-002-07 | Демонтаж плит перекрытий каналов площадью: до 5 м2 |  |  | 4: 100 шт. сборных конструкций; 7: 0,01 | [5 empty] | Демонтаж плит перекрытий каналов площадью: до 5 м2
| Приказ от 04.09.2019 № 507/пр табл.2 п.1 | Демонтаж (разборка) сборных бетонных и железобетонных строительных конструкций ОЗП=0,8; ЭМ=0,8 к расх.; ЗПМ=0,8; МАТ=0 к расх.; ТЗ=0,8; ТЗМ=0,8 | [17 empty] | Демонтаж (разборка) сборных бетонных и железобетонных строительных конструкций ОЗП=0,8; ЭМ=0,8 к расх.; ЗПМ=0,8; МАТ=0 к расх.; ТЗ=0,8; ТЗМ=0,8
| Приказ от 04.08.2020 № 421/пр прил.10 табл.3 п.10.1 | Производство ремонтно-строительных работ осуществляется в стесненных условиях населенных пунктов: отдельных конструктивных решений объектов капитального строительства (кроме указанных в п.п. 10.2 и 10.3), объектов капитального строительства в целом ОЗП=1,15; ЭМ=1,15 к расх.; ЗПМ=1,15; ТЗ=1,15; ТЗМ=1,15 | [17 empty] | Производство ремонтно-строительных работ осуществляется в стесненных условиях населенных пунктов: отдельных конструктивных решений объектов капитального строительства (кроме указанных в п.п. 10.2 и 10.3), объектов капитального строительства в целом ОЗП=1,15; ЭМ=1,15 к расх.; ЗПМ=1,15; ТЗ=1,15; ТЗМ=1,15
| 1 | ОТ |  |  | 8: 1587.88; 9: 0,92; 10: 14.61; 11: 19,18; 12: 280 | [7 empty] | ОТ
| 2 | ЭМ |  |  | 8: 6764.57; 9: 0,92; 10: 62.23 | [7 empty] | ЭМ
| 3 | в т.ч. ОТм |  |  | 8: 1108.69; 9: 0,92; 10: 10.2; 11: 19,18; 12: 196 | [7 empty] | в т.ч. ОТм
| 4 | М |  |  | 8: 312.78; 9: 0; 10: 0 | [7 empty] | М
|  | ЗТ |  |  | 4: чел.-ч; 5: 119,84; 6: 0,92; 7: 1,102528 | [8 empty] | ЗТ
|  | ЗТм |  |  | 4: чел.-ч; 5: 58,26; 6: 0,92; 7: 0,535992 | [8 empty] | ЗТм
|  | Итого по расценке |  |  | 8: 8665.23; 10: 76.84 | [9 empty] | Итого по расценке
|  | ФОТ |  |  | 10: 24.81; 12: 476 | [8 empty] | ФОТ
| Приказ № 812/пр от 21.12.2020 Прил. п.7 | НР Бетонные и железобетонные сборные конструкции и работы в строительстве |  |  | 4: %; 5: 110; 7: 110; 10: 27.29; 12: 524 | [8 empty] | НР Бетонные и железобетонные сборные конструкции и работы в строительстве
| Приказ № 774/пр от 11.12.2020 Прил. п.7, Приказ № 774/пр от 11.12.2020 п.16 | СП Бетонные и железобетонные сборные конструкции и работы в строительстве |  |  | 4: %; 5: 73; 7: 73; 10: 18.11; 12: 347 | [8 empty] | СП Бетонные и железобетонные сборные конструкции и работы в строительстве
|  | Всего по позиции |  |  | 10: 122.24 | [10 empty] | Всего по позиции
44 | ТЕР07-06-002-06 | Демонтаж плит перекрытий каналов площадью: до 1 м2 |  |  | 4: 100 шт. сборных конструкций; 7: 0,01 | [5 empty] | Демонтаж плит перекрытий каналов площадью: до 1 м2
| Приказ от 04.09.2019 № 507/пр табл.2 п.1 | Демонтаж (разборка) сборных бетонных и железобетонных строительных конструкций ОЗП=0,8; ЭМ=0,8 к расх.; ЗПМ=0,8; МАТ=0 к расх.; ТЗ=0,8; ТЗМ=0,8 | [17 empty] | Демонтаж (разборка) сборных бетонных и железобетонных строительных конструкций ОЗП=0,8; ЭМ=0,8 к расх.; ЗПМ=0,8; МАТ=0 к расх.; ТЗ=0,8; ТЗМ=0,8
| Приказ от 04.08.2020 № 421/пр прил.10 табл.3 п.10.1 | Производство ремонтно-строительных работ осуществляется в стесненных условиях населенных пунктов: отдельных конструктивных решений объектов капитального строительства (кроме указанных в п.п. 10.2 и 10.3), объектов капитального строительства в целом ОЗП=1,15; ЭМ=1,15 к расх.; ЗПМ=1,15; ТЗ=1,15; ТЗМ=1,15 | [17 empty] | Производство ремонтно-строительных работ осуществляется в стесненных условиях населенных пунктов: отдельных конструктивных решений объектов капитального строительства (кроме указанных в п.п. 10.2 и 10.3), объектов капитального строительства в целом ОЗП=1,15; ЭМ=1,15 к расх.; ЗПМ=1,15; ТЗ=1,15; ТЗМ=1,15
| 1 | ОТ |  |  | 8: 1426.1; 9: 0,92; 10: 13.12; 11: 19,18; 12: 252 | [7 empty] | ОТ
| 2 | ЭМ |  |  | 8: 6173.57; 9: 0,92; 10: 56.8 | [7 empty] | ЭМ
| 3 | в т.ч. ОТм |  |  | 8: 1011.83; 9: 0,92; 10: 9.31; 11: 19,18; 12: 179 | [7 empty] | в т.ч. ОТм
| 4 | М |  |  | 8: 159.46; 9: 0; 10: 0 | [7 empty] | М
|  | ЗТ |  |  | 4: чел.-ч; 5: 107,63; 6: 0,92; 7: 0,990196 | [8 empty] | ЗТ
|  | ЗТм |  |  | 4: чел.-ч; 5: 53,17; 6: 0,92; 7: 0,489164 | [8 empty] | ЗТм
|  | Итого по расценке |  |  | 8: 7759.13; 10: 69.92 | [9 empty] | Итого по расценке
|  | ФОТ |  |  | 10: 22.43; 12: 431 | [8 empty] | ФОТ
| Приказ № 812/пр от 21.12.2020 Прил. п.7 | НР Бетонные и железобетонные сборные конструкции и работы в строительстве |  |  | 4: %; 5: 110; 7: 110; 10: 24.67; 12: 474 | [8 empty] | НР Бетонные и железобетонные сборные конструкции и работы в строительстве
| Приказ № 774/пр от 11.12.2020 Прил. п.7, Приказ № 774/пр от 11.12.2020 п.16 | СП Бетонные и железобетонные сборные конструкции и работы в строительстве |  |  | 4: %; 5: 73; 7: 73; 10: 16.37; 12: 315 | [8 empty] | СП Бетонные и железобетонные сборные конструкции и работы в строительстве
|  | Всего по позиции |  |  | 10: 110.96 | [10 empty] | Всего по позиции
45 | ТЕР07-06-002-05 | Демонтаж плит перекрытий каналов площадью: до 0,5 м2 |  |  | 4: 100 шт. сборных конструкций; 7: 0,01 | [5 empty] | Демонтаж плит перекрытий каналов площадью: до 0,5 м2
| Приказ от 04.09.2019 № 507/пр табл.2 п.1 | Демонтаж (разборка) сборных бетонных и железобетонных строительных конструкций ОЗП=0,8; ЭМ=0,8 к расх.; ЗПМ=0,8; МАТ=0 к расх.; ТЗ=0,8; ТЗМ=0,8 | [17 empty] | Демонтаж (разборка) сборных бетонных и железобетонных строительных конструкций ОЗП=0,8; ЭМ=0,8 к расх.; ЗПМ=0,8; МАТ=0 к расх.; ТЗ=0,8; ТЗМ=0,8
| Приказ от 04.08.2020 № 421/пр прил.10 табл.3 п.10.1 | Производство ремонтно-строительных работ осуществляется в стесненных условиях населенных пунктов: отдельных конструктивных решений объектов капитального строительства (кроме указанных в п.п. 10.2 и 10.3), объектов капитального строительства в целом ОЗП=1,15; ЭМ=1,15 к расх.; ЗПМ=1,15; ТЗ=1,15; ТЗМ=1,15 | [17 empty] | Производство ремонтно-строительных работ осуществляется в стесненных условиях населенных пунктов: отдельных конструктивных решений объектов капитального строительства (кроме указанных в п.п. 10.2 и 10.3), объектов капитального строительства в целом ОЗП=1,15; ЭМ=1,15 к расх.; ЗПМ=1,15; ТЗ=1,15; ТЗМ=1,15
| 1 | ОТ |  |  | 8: 1217.54; 9: 0,92; 10: 11.2; 11: 19,18; 12: 215 | [7 empty] | ОТ
| 2 | ЭМ |  |  | 8: 113.45; 9: 0,92; 10: 1.04 | [7 empty] | ЭМ
| 3 | в т.ч. ОТм |  |  | 8: 16.94; 9: 0,92; 10: 0.16; 11: 19,18; 12: 3 | [7 empty] | в т.ч. ОТм
| 4 | М |  |  | 8: 85.86; 9: 0; 10: 0 | [7 empty] | М
|  | ЗТ |  |  | 4: чел.-ч; 5: 91,89; 6: 0,92; 7: 0,845388 | [8 empty] | ЗТ
|  | ЗТм |  |  | 4: чел.-ч; 5: 0,89; 6: 0,92; 7: 0,008188 | [8 empty] | ЗТм
|  | Итого по расценке |  |  | 8: 1416.85; 10: 12.24 | [9 empty] | Итого по расценке
|  | ФОТ |  |  | 10: 11.36; 12: 218 | [8 empty] | ФОТ
| Приказ № 812/пр от 21.12.2020 Прил. п.7 | НР Бетонные и железобетонные сборные конструкции и работы в строительстве |  |  | 4: %; 5: 110; 7: 110; 10: 12.5; 12: 240 | [8 empty] | НР Бетонные и железобетонные сборные конструкции и работы в строительстве
| Приказ № 774/пр от 11.12.2020 Прил. п.7, Приказ № 774/пр от 11.12.2020 п.16 | СП Бетонные и железобетонные сборные конструкции и работы в строительстве |  |  | 4: %; 5: 73; 7: 73; 10: 8.29; 12: 159 | [8 empty] | СП Бетонные и железобетонные сборные конструкции и работы в строительстве
|  | Всего по позиции |  |  | 10: 33.03 | [10 empty] | Всего по позиции
46 | ТЕР09-06-001-01 | Демонтаж метелоконструкций перекрытия канала |  |  | 4: 1 т конструкций; 7: 1 | [5 empty] | Демонтаж метелоконструкций перекрытия канала
| Приказ от 04.09.2019 № 507/пр табл.2 п.4 | Демонтаж (разборка) металлических конструкций ОЗП=0,7; ЭМ=0,7 к расх.; ЗПМ=0,7; МАТ=0 к расх.; ТЗ=0,7; ТЗМ=0,7 | [17 empty] | Демонтаж (разборка) металлических конструкций ОЗП=0,7; ЭМ=0,7 к расх.; ЗПМ=0,7; МАТ=0 к расх.; ТЗ=0,7; ТЗМ=0,7
| Приказ от 04.08.2020 № 421/пр прил.10 табл.3 п.10.1 | Производство ремонтно-строительных работ осуществляется в стесненных условиях населенных пунктов: отдельных конструктивных решений объектов капитального строительства (кроме указанных в п.п. 10.2 и 10.3), объектов капитального строительства в целом ОЗП=1,15; ЭМ=1,15 к расх.; ЗПМ=1,15; ТЗ=1,15; ТЗМ=1,15 | [17 empty] | Производство ремонтно-строительных работ осуществляется в стесненных условиях населенных пунктов: отдельных конструктивных решений объектов капитального строительства (кроме указанных в п.п. 10.2 и 10.3), объектов капитального строительства в целом ОЗП=1,15; ЭМ=1,15 к расх.; ЗПМ=1,15; ТЗ=1,15; ТЗМ=1,15
| 1 | ОТ |  |  | 8: 1074.77; 9: 0,805; 10: 865.19; 11: 19,18; 12: 16594 | [7 empty] | ОТ
| 2 | ЭМ |  |  | 8: 159.08; 9: 0,805; 10: 128.06 | [7 empty] | ЭМ
| 3 | в т.ч. ОТм |  |  | 8: 9.32; 9: 0,805; 10: 7.5; 11: 19,18; 12: 144 | [7 empty] | в т.ч. ОТм
| 4 | М |  |  | 8: 46.72; 9: 0; 10: 0 | [7 empty] | М
|  | ЗТ |  |  | 4: чел.-ч; 5: 89,49; 6: 0,805; 7: 72,03945 | [8 empty] | ЗТ
|  | ЗТм |  |  | 4: чел.-ч; 5: 0,49; 6: 0,805; 7: 0,39445 | [8 empty] | ЗТм
|  | Итого по расценке |  |  | 8: 1280.57; 10: 993.25 | [9 empty] | Итого по расценке
|  | ФОТ |  |  | 10: 872.69; 12: 16738 | [8 empty] | ФОТ
| Приказ № 812/пр от 21.12.2020 Прил. п.9 | НР Строительные металлические конструкции |  |  | 4: %; 5: 93; 7: 93; 10: 811.6; 12: 15566 | [8 empty] | НР Строительные металлические конструкции
| Приказ № 774/пр от 11.12.2020 Прил. п.9, Приказ № 774/пр от 11.12.2020 п.16 | СП Строительные металлические конструкции |  |  | % | 62 | 0,85 | 52,7 |  |  | 459.91 |  | 8821 | [8 empty] | СП Строительные металлические конструкции
|  | Всего по позиции |  |  | 10: 2264.76 | [10 empty] | Всего по позиции
47 | ТЕР07-06-001-01 | Демонтаж непроходных каналов: одноячейковых, перекрываемых или опирающихся на плиту |  |  | 4: 100 м3 сборных конструкций; 7: 0,01 | [5 empty] | Демонтаж непроходных каналов: одноячейковых, перекрываемых или опирающихся на плиту
| Приказ от 04.09.2019 № 507/пр табл.2 п.1 | Демонтаж (разборка) сборных бетонных и железобетонных строительных конструкций ОЗП=0,8; ЭМ=0,8 к расх.; ЗПМ=0,8; МАТ=0 к расх.; ТЗ=0,8; ТЗМ=0,8 | [17 empty] | Демонтаж (разборка) сборных бетонных и железобетонных строительных конструкций ОЗП=0,8; ЭМ=0,8 к расх.; ЗПМ=0,8; МАТ=0 к расх.; ТЗ=0,8; ТЗМ=0,8
| Приказ от 04.08.2020 № 421/пр прил.10 табл.3 п.10.1 | Производство ремонтно-строительных работ осуществляется в стесненных условиях населенных пунктов: отдельных конструктивных решений объектов капитального строительства (кроме указанных в п.п. 10.2 и 10.3), объектов капитального строительства в целом ОЗП=1,15; ЭМ=1,15 к расх.; ЗПМ=1,15; ТЗ=1,15; ТЗМ=1,15 | [17 empty] | Производство ремонтно-строительных работ осуществляется в стесненных условиях населенных пунктов: отдельных конструктивных решений объектов капитального строительства (кроме указанных в п.п. 10.2 и 10.3), объектов капитального строительства в целом ОЗП=1,15; ЭМ=1,15 к расх.; ЗПМ=1,15; ТЗ=1,15; ТЗМ=1,15
| 1 | ОТ |  |  | 8: 4826.1; 9: 0,92; 10: 44.4; 11: 19,18; 12: 852 | [7 empty] | ОТ
| 2 | ЭМ |  |  | 8: 9250.55; 9: 0,92; 10: 85.11 | [7 empty] | ЭМ
| 3 | в т.ч. ОТм |  |  | 8: 1061.87; 9: 0,92; 10: 9.77; 11: 19,18; 12: 187 | [7 empty] | в т.ч. ОТм
| 4 | М |  |  | 8: 10700.91; 9: 0; 10: 0 | [7 empty] | М
|  | ЗТ |  |  | 4: чел.-ч; 5: 372,96; 6: 0,92; 7: 3,431232 | [8 empty] | ЗТ
|  | ЗТм |  |  | 4: чел.-ч; 5: 55,8; 6: 0,92; 7: 0,51336 | [8 empty] | ЗТм
|  | Итого по расценке |  |  | 8: 24777.56; 10: 129.51 | [9 empty] | Итого по расценке
|  | ФОТ |  |  | 10: 54.17; 12: 1039 | [8 empty] | ФОТ
| Приказ № 812/пр от 21.12.2020 Прил. п.7 | НР Бетонные и железобетонные сборные конструкции и работы в строительстве |  |  | 4: %; 5: 110; 7: 110; 10: 59.59; 12: 1143 | [8 empty] | НР Бетонные и железобетонные сборные конструкции и работы в строительстве
| Приказ № 774/пр от 11.12.2020 Прил. п.7, Приказ № 774/пр от 11.12.2020 п.16 | СП Бетонные и железобетонные сборные конструкции и работы в строительстве |  |  | % | 73 | 0,85 | 62,05 |  |  | 33.61 |  | 645 | [8 empty] | СП Бетонные и железобетонные сборные конструкции и работы в строительстве
|  | Всего по позиции |  |  | 10: 222.71 | [10 empty] | Всего по позиции
48 | ТЕР07-06-001-03 | Демонтаж непроходных каналов: двухъячейковых, собираемых из верхних и нижних лотковых элементов |  |  | 4: 100 м3 сборных конструкций; 7: 0,01 | [5 empty] | Демонтаж непроходных каналов: двухъячейковых, собираемых из верхних и нижних лотковых элементов
| Приказ от 04.09.2019 № 507/пр табл.2 п.1 | Демонтаж (разборка) сборных бетонных и железобетонных строительных конструкций ОЗП=0,8; ЭМ=0,8 к расх.; ЗПМ=0,8; МАТ=0 к расх.; ТЗ=0,8; ТЗМ=0,8 | [17 empty] | Демонтаж (разборка) сборных бетонных и железобетонных строительных конструкций ОЗП=0,8; ЭМ=0,8 к расх.; ЗПМ=0,8; МАТ=0 к расх.; ТЗ=0,8; ТЗМ=0,8
| Приказ от 04.08.2020 № 421/пр прил.10 табл.3 п.10.1 | Производство ремонтно-строительных работ осуществляется в стесненных условиях населенных пунктов: отдельных конструктивных решений объектов капитального строительства (кроме указанных в п.п. 10.2 и 10.3), объектов капитального строительства в целом ОЗП=1,15; ЭМ=1,15 к расх.; ЗПМ=1,15; ТЗ=1,15; ТЗМ=1,15 | [17 empty] | Производство ремонтно-строительных работ осуществляется в стесненных условиях населенных пунктов: отдельных конструктивных решений объектов капитального строительства (кроме указанных в п.п. 10.2 и 10.3), объектов капитального строительства в целом ОЗП=1,15; ЭМ=1,15 к расх.; ЗПМ=1,15; ТЗ=1,15; ТЗМ=1,15
| 1 | ОТ |  |  | 8: 4444.12; 9: 0,92; 10: 40.89; 11: 19,18; 12: 784 | [7 empty] | ОТ
| 2 | ЭМ |  |  | 8: 10102.66; 9: 0,92; 10: 92.94 | [7 empty] | ЭМ
| 3 | в т.ч. ОТм |  |  | 8: 1158.24; 9: 0,92; 10: 10.66; 11: 19,18; 12: 204 | [7 empty] | в т.ч. ОТм
| 4 | М |  |  | 8: 15513.05; 9: 0; 10: 0 | [7 empty] | М
|  | ЗТ |  |  | 4: чел.-ч; 5: 351,87; 6: 0,92; 7: 3,237204 | [8 empty] | ЗТ
|  | ЗТм |  |  | 4: чел.-ч; 5: 61,25; 6: 0,92; 7: 0,5635 | [8 empty] | ЗТм
|  | Итого по расценке |  |  | 8: 30059.83; 10: 133.83 | [9 empty] | Итого по расценке
|  | ФОТ |  |  | 10: 51.55; 12: 988 | [8 empty] | ФОТ
| Приказ № 812/пр от 21.12.2020 Прил. п.7 | НР Бетонные и железобетонные сборные конструкции и работы в строительстве |  |  | 4: %; 5: 110; 7: 110; 10: 56.71; 12: 1087 | [8 empty] | НР Бетонные и железобетонные сборные конструкции и работы в строительстве
| Приказ № 774/пр от 11.12.2020 Прил. п.7, Приказ № 774/пр от 11.12.2020 п.16 | СП Бетонные и железобетонные сборные конструкции и работы в строительстве |  |  | % | 73 | 0,85 | 62,05 |  |  | 31.99 |  | 613 | [8 empty] | СП Бетонные и железобетонные сборные конструкции и работы в строительстве
|  | Всего по позиции |  |  | 10: 222.53 | [10 empty] | Всего по позиции
49 | ТЕР07-05-001-02 | Демонтаж блоков стен массой: до 1 т |  |  | 4: 100 шт. сборных конструкций; 7: 0,01 | [5 empty] | Демонтаж блоков стен массой: до 1 т
| Приказ от 04.09.2019 № 507/пр табл.2 п.1 | Демонтаж (разборка) сборных бетонных и железобетонных строительных конструкций ОЗП=0,8; ЭМ=0,8 к расх.; ЗПМ=0,8; МАТ=0 к расх.; ТЗ=0,8; ТЗМ=0,8 | [17 empty] | Демонтаж (разборка) сборных бетонных и железобетонных строительных конструкций ОЗП=0,8; ЭМ=0,8 к расх.; ЗПМ=0,8; МАТ=0 к расх.; ТЗ=0,8; ТЗМ=0,8
| Приказ от 04.08.2020 № 421/пр прил.10 табл.3 п.10.1 | Производство ремонтно-строительных работ осуществляется в стесненных условиях населенных пунктов: отдельных конструктивных решений объектов капитального строительства (кроме указанных в п.п. 10.2 и 10.3), объектов капитального строительства в целом ОЗП=1,15; ЭМ=1,15 к расх.; ЗПМ=1,15; ТЗ=1,15; ТЗМ=1,15 | [17 empty] | Производство ремонтно-строительных работ осуществляется в стесненных условиях населенных пунктов: отдельных конструктивных решений объектов капитального строительства (кроме указанных в п.п. 10.2 и 10.3), объектов капитального строительства в целом ОЗП=1,15; ЭМ=1,15 к расх.; ЗПМ=1,15; ТЗ=1,15; ТЗМ=1,15
| 1 | ОТ |  |  | 8: 913.53; 9: 0,92; 10: 8.4; 11: 19,18; 12: 161 | [7 empty] | ОТ
| 2 | ЭМ |  |  | 8: 3509.02; 9: 0,92; 10: 32.28 | [7 empty] | ЭМ
| 3 | в т.ч. ОТм |  |  | 8: 462.43; 9: 0,92; 10: 4.25; 11: 19,18; 12: 82 | [7 empty] | в т.ч. ОТм
| 4 | М |  |  | 8: 1531.35; 9: 0; 10: 0 | [7 empty] | М
|  | ЗТ |  |  | 4: чел.-ч; 5: 74,15; 6: 0,92; 7: 0,68218 | [8 empty] | ЗТ
|  | ЗТм |  |  | 4: чел.-ч; 5: 24,3; 6: 0,92; 7: 0,22356 | [8 empty] | ЗТм
|  | Итого по расценке |  |  | 8: 5953.9; 10: 40.68 | [9 empty] | Итого по расценке
|  | ФОТ |  |  | 10: 12.65; 12: 243 | [8 empty] | ФОТ
| Приказ № 812/пр от 21.12.2020 Прил. п.7.1 | НР Бетонные и железобетонные сборные конструкции жилых, общественных и административно-бытовых зданий промышленных предприятий |  |  | 4: %; 5: 116; 7: 116; 10: 14.67; 12: 282 | [8 empty] | НР Бетонные и железобетонные сборные конструкции жилых, общественных и административно-бытовых зданий промышленных предприятий
| Приказ № 774/пр от 11.12.2020 Прил. п.7.1, Приказ № 774/пр от 11.12.2020 п.16 | СП Бетонные и железобетонные сборные конструкции жилых, общественных и административно-бытовых зданий промышленных предприятий |  |  | % | 80 | 0,85 | 68 |  |  | 8.6 |  | 165 | [8 empty] | СП Бетонные и железобетонные сборные конструкции жилых, общественных и административно-бытовых зданий промышленных предприятий
|  | Всего по позиции |  |  | 10: 63.95 | [10 empty] | Всего по позиции
50 | ТЕР07-05-001-03 | Демонтаж блоков стен массой: до 1,5 т |  |  | 4: 100 шт. сборных конструкций; 7: 0,01 | [5 empty] | Демонтаж блоков стен массой: до 1,5 т
| Приказ от 04.09.2019 № 507/пр табл.2 п.1 | Демонтаж (разборка) сборных бетонных и железобетонных строительных конструкций ОЗП=0,8; ЭМ=0,8 к расх.; ЗПМ=0,8; МАТ=0 к расх.; ТЗ=0,8; ТЗМ=0,8 | [17 empty] | Демонтаж (разборка) сборных бетонных и железобетонных строительных конструкций ОЗП=0,8; ЭМ=0,8 к расх.; ЗПМ=0,8; МАТ=0 к расх.; ТЗ=0,8; ТЗМ=0,8
| Приказ от 04.08.2020 № 421/пр прил.10 табл.3 п.10.1 | Производство ремонтно-строительных работ осуществляется в стесненных условиях населенных пунктов: отдельных конструктивных решений объектов капитального строительства (кроме указанных в п.п. 10.2 и 10.3), объектов капитального строительства в целом ОЗП=1,15; ЭМ=1,15 к расх.; ЗПМ=1,15; ТЗ=1,15; ТЗМ=1,15 | [17 empty] | Производство ремонтно-строительных работ осуществляется в стесненных условиях населенных пунктов: отдельных конструктивных решений объектов капитального строительства (кроме указанных в п.п. 10.2 и 10.3), объектов капитального строительства в целом ОЗП=1,15; ЭМ=1,15 к расх.; ЗПМ=1,15; ТЗ=1,15; ТЗМ=1,15
| 1 | ОТ |  |  | 8: 1313.65; 9: 0,92; 10: 12.09; 11: 19,18; 12: 232 | [7 empty] | ОТ
| 2 | ЭМ |  |  | 8: 5582.52; 9: 0,92; 10: 51.36 | [7 empty] | ЭМ
| 3 | в т.ч. ОТм |  |  | 8: 706.96; 9: 0,92; 10: 6.5; 11: 19,18; 12: 125 | [7 empty] | в т.ч. ОТм
| 4 | М |  |  | 8: 2264.34; 9: 0; 10: 0 | [7 empty] | М
|  | ЗТ |  |  | 4: чел.-ч; 5: 104,01; 6: 0,92; 7: 0,956892 | [8 empty] | ЗТ
|  | ЗТм |  |  | 4: чел.-ч; 5: 37,15; 6: 0,92; 7: 0,34178 | [8 empty] | ЗТм
|  | Итого по расценке |  |  | 8: 9160.51; 10: 63.45 | [9 empty] | Итого по расценке
|  | ФОТ |  |  | 10: 18.59; 12: 357 | [8 empty] | ФОТ
| Приказ № 812/пр от 21.12.2020 Прил. п.7.1 | НР Бетонные и железобетонные сборные конструкции жилых, общественных и административно-бытовых зданий промышленных предприятий |  |  | 4: %; 5: 116; 7: 116; 10: 21.56; 12: 414 | [8 empty] | НР Бетонные и железобетонные сборные конструкции жилых, общественных и административно-бытовых зданий промышленных предприятий
| Приказ № 774/пр от 11.12.2020 Прил. п.7.1, Приказ № 774/пр от 11.12.2020 п.16 | СП Бетонные и железобетонные сборные конструкции жилых, общественных и административно-бытовых зданий промышленных предприятий |  |  | % | 80 | 0,85 | 68 |  |  | 12.64 |  | 243 | [8 empty] | СП Бетонные и железобетонные сборные конструкции жилых, общественных и административно-бытовых зданий промышленных предприятий
|  | Всего по позиции |  |  | 10: 97.65 | [10 empty] | Всего по позиции
51 | ТЕРр66-12-5 | Очистка непроходных каналов: от мокрого ила и грязи при снятых трубах, глубина очистки до 2 м |  |  | 4: 1 м3 ила, грязи; 7: 1 | [5 empty] | Очистка непроходных каналов: от мокрого ила и грязи при снятых трубах, глубина очистки до 2 м
| Приказ от 04.08.2020 № 421/пр прил.10 табл.3 п.10.1 | Производство ремонтно-строительных работ осуществляется в стесненных условиях населенных пунктов: отдельных конструктивных решений объектов капитального строительства (кроме указанных в п.п. 10.2 и 10.3), объектов капитального строительства в целом ОЗП=1,15; ЭМ=1,15 к расх.; ЗПМ=1,15; ТЗ=1,15; ТЗМ=1,15 | [17 empty] | Производство ремонтно-строительных работ осуществляется в стесненных условиях населенных пунктов: отдельных конструктивных решений объектов капитального строительства (кроме указанных в п.п. 10.2 и 10.3), объектов капитального строительства в целом ОЗП=1,15; ЭМ=1,15 к расх.; ЗПМ=1,15; ТЗ=1,15; ТЗМ=1,15
| 1 | ОТ |  |  | 8: 47.13; 9: 1,15; 10: 54.2; 11: 19,18; 12: 1040 | [7 empty] | ОТ
|  | ЗТ |  |  | 4: чел.-ч; 5: 4,32; 6: 1,15; 7: 4,968 | [8 empty] | ЗТ
|  | Итого по расценке |  |  | 8: 47.13; 10: 54.2 | [9 empty] | Итого по расценке
|  | ФОТ |  |  | 10: 54.2; 12: 1040 | [8 empty] | ФОТ
| Приказ № 812/пр от 21.12.2020 Прил. п.100.1 | НР Наружные инженерные сети: демонтаж, разборка, очистка (ремонтно-строительные) |  |  | 4: %; 5: 89; 7: 89; 10: 48.24; 12: 926 | [8 empty] | НР Наружные инженерные сети: демонтаж, разборка, очистка (ремонтно-строительные)
| Приказ № 774/пр от 11.12.2020 Прил. п.100.1 | СП Наружные инженерные сети: демонтаж, разборка, очистка (ремонтно-строительные) |  |  | 4: %; 5: 44; 7: 44; 10: 23.85; 12: 458 | [8 empty] | СП Наружные инженерные сети: демонтаж, разборка, очистка (ремонтно-строительные)
|  | Всего по позиции |  |  | 10: 126.29 | [10 empty] | Всего по позиции
52 | ТЕРр66-12-6 | Очистка непроходных каналов: от мокрого ила и грязи при снятых трубах, глубина очистки более 2 м |  |  | 4: 1 м3 ила, грязи; 7: 1 | [5 empty] | Очистка непроходных каналов: от мокрого ила и грязи при снятых трубах, глубина очистки более 2 м
| Приказ от 04.08.2020 № 421/пр прил.10 табл.3 п.10.1 | Производство ремонтно-строительных работ осуществляется в стесненных условиях населенных пунктов: отдельных конструктивных решений объектов капитального строительства (кроме указанных в п.п. 10.2 и 10.3), объектов капитального строительства в целом ОЗП=1,15; ЭМ=1,15 к расх.; ЗПМ=1,15; ТЗ=1,15; ТЗМ=1,15 | [17 empty] | Производство ремонтно-строительных работ осуществляется в стесненных условиях населенных пунктов: отдельных конструктивных решений объектов капитального строительства (кроме указанных в п.п. 10.2 и 10.3), объектов капитального строительства в целом ОЗП=1,15; ЭМ=1,15 к расх.; ЗПМ=1,15; ТЗ=1,15; ТЗМ=1,15
| 1 | ОТ |  |  | 8: 66.22; 9: 1,15; 10: 76.15; 11: 19,18; 12: 1461 | [7 empty] | ОТ
|  | ЗТ |  |  | 4: чел.-ч; 5: 6,07; 6: 1,15; 7: 6,9805 | [8 empty] | ЗТ
|  | Итого по расценке |  |  | 8: 66.22; 10: 76.15 | [9 empty] | Итого по расценке
|  | ФОТ |  |  | 10: 76.15; 12: 1461 | [8 empty] | ФОТ
| Приказ № 812/пр от 21.12.2020 Прил. п.100.1 | НР Наружные инженерные сети: демонтаж, разборка, очистка (ремонтно-строительные) |  |  | 4: %; 5: 89; 7: 89; 10: 67.77; 12: 1300 | [8 empty] | НР Наружные инженерные сети: демонтаж, разборка, очистка (ремонтно-строительные)
| Приказ № 774/пр от 11.12.2020 Прил. п.100.1 | СП Наружные инженерные сети: демонтаж, разборка, очистка (ремонтно-строительные) |  |  | 4: %; 5: 44; 7: 44; 10: 33.51; 12: 643 | [8 empty] | СП Наружные инженерные сети: демонтаж, разборка, очистка (ремонтно-строительные)
|  | Всего по позиции |  |  | 10: 177.43 | [10 empty] | Всего по позиции
53 | ТЕР06-01-013-01 | Ремонт бетонного днища |  |  | 4: 100 м2; 7: 0,01 | [5 empty] | Ремонт бетонного днища
| Приказ от 04.08.2020 № 421/пр п.58б | При применении сметных норм, включенных в сборники ГЭСН (ФЕР, ТЕР), аналогичных технологическим процессам в новом строительстве, в том числе по возведению новых конструктивных элементов ОЗП=1,15; ЭМ=1,25 к расх.; ЗПМ=1,25; ТЗ=1,15; ТЗМ=1,25 | [17 empty] | При применении сметных норм, включенных в сборники ГЭСН (ФЕР, ТЕР), аналогичных технологическим процессам в новом строительстве, в том числе по возведению новых конструктивных элементов ОЗП=1,15; ЭМ=1,25 к расх.; ЗПМ=1,25; ТЗ=1,15; ТЗМ=1,25
| Приказ от 04.08.2020 № 421/пр прил.10 табл.3 п.10.1 | Производство ремонтно-строительных работ осуществляется в стесненных условиях населенных пунктов: отдельных конструктивных решений объектов капитального строительства (кроме указанных в п.п. 10.2 и 10.3), объектов капитального строительства в целом ОЗП=1,15; ЭМ=1,15 к расх.; ЗПМ=1,15; ТЗ=1,15; ТЗМ=1,15 | [17 empty] | Производство ремонтно-строительных работ осуществляется в стесненных условиях населенных пунктов: отдельных конструктивных решений объектов капитального строительства (кроме указанных в п.п. 10.2 и 10.3), объектов капитального строительства в целом ОЗП=1,15; ЭМ=1,15 к расх.; ЗПМ=1,15; ТЗ=1,15; ТЗМ=1,15
| 1 | ОТ |  |  | 8: 578.2; 9: 1,3225; 10: 7.65; 11: 19,18; 12: 147 | [7 empty] | ОТ
| 2 | ЭМ |  |  | 8: 17.02; 9: 1,4375; 10: 0.24 | [7 empty] | ЭМ
| 3 | в т.ч. ОТм |  |  | 8: 1.52; 9: 1,4375; 10: 0.02; 11: 19,18 | [7 empty] | в т.ч. ОТм
| 4 | М |  |  | 8: 1405.96; 10: 14.06 | [7 empty] | М
|  | ЗТ |  |  | 4: чел.-ч; 5: 45,78; 6: 1,3225; 7: 0,6054405 | [8 empty] | ЗТ
|  | ЗТм |  |  | 4: чел.-ч; 5: 0,08; 6: 1,4375; 7: 0,00115 | [8 empty] | ЗТм
|  | Итого по расценке |  |  | 8: 2001.18; 10: 21.95 | [9 empty] | Итого по расценке
|  | ФОТ |  |  | 10: 7.67; 12: 147 | [8 empty] | ФОТ
| Приказ № 812/пр от 21.12.2020 Прил. п.6 | НР Бетонные и железобетонные монолитные конструкции и работы в строительстве |  |  | 4: %; 5: 102; 7: 102; 10: 7.82; 12: 150 | [8 empty] | НР Бетонные и железобетонные монолитные конструкции и работы в строительстве
| Приказ № 774/пр от 11.12.2020 Прил. п.6, Приказ № 774/пр от 11.12.2020 п.16 | СП Бетонные и железобетонные монолитные конструкции и работы в строительстве |  |  | % | 58 | 0,85 | 49,3 |  |  | 3.78 |  | 72 | [8 empty] | СП Бетонные и железобетонные монолитные конструкции и работы в строительстве
|  | Всего по позиции |  |  | 10: 33.55 | [10 empty] | Всего по позиции
54 | ТЕРр53-16-1 | Ремонт кирпичной кладки стен отдельными местами |  |  | 4: 1 м3 кладки; 7: 1 | [5 empty] | Ремонт кирпичной кладки стен отдельными местами
| Приказ от 04.08.2020 № 421/пр прил.10 табл.3 п.10.1 | Производство ремонтно-строительных работ осуществляется в стесненных условиях населенных пунктов: отдельных конструктивных решений объектов капитального строительства (кроме указанных в п.п. 10.2 и 10.3), объектов капитального строительства в целом ОЗП=1,15; ЭМ=1,15 к расх.; ЗПМ=1,15; ТЗ=1,15; ТЗМ=1,15 | [17 empty] | Производство ремонтно-строительных работ осуществляется в стесненных условиях населенных пунктов: отдельных конструктивных решений объектов капитального строительства (кроме указанных в п.п. 10.2 и 10.3), объектов капитального строительства в целом ОЗП=1,15; ЭМ=1,15 к расх.; ЗПМ=1,15; ТЗ=1,15; ТЗМ=1,15
| 1 | ОТ |  |  | 8: 399.55; 9: 1,15; 10: 459.48; 11: 19,18; 12: 8813 | [7 empty] | ОТ
| 2 | ЭМ |  |  | 8: 34.76; 9: 1,15; 10: 39.97 | [7 empty] | ЭМ
| 3 | в т.ч. ОТм |  |  | 8: 8.18; 9: 1,15; 10: 9.41; 11: 19,18; 12: 180 | [7 empty] | в т.ч. ОТм
| 4 | М |  |  | 8: 569.32; 10: 569.32 | [7 empty] | М
|  | ЗТ |  |  | 4: чел.-ч; 5: 35,39; 6: 1,15; 7: 40,6985 | [8 empty] | ЗТ
|  | ЗТм |  |  | 4: чел.-ч; 5: 0,43; 6: 1,15; 7: 0,4945 | [8 empty] | ЗТм
|  | Итого по расценке |  |  | 8: 1003.63; 10: 1068.77 | [9 empty] | Итого по расценке
|  | ФОТ |  |  | 10: 468.89; 12: 8993 | [8 empty] | ФОТ
| Приказ № 812/пр от 21.12.2020 Прил. п.87 | НР Стены (ремонтно-строительные) |  |  | 4: %; 5: 92; 7: 92; 10: 431.38; 12: 8274 | [8 empty] | НР Стены (ремонтно-строительные)
| Приказ № 774/пр от 11.12.2020 Прил. п.87 | СП Стены (ремонтно-строительные) |  |  | 4: %; 5: 52; 7: 52; 10: 243.82; 12: 4676 | [8 empty] | СП Стены (ремонтно-строительные)
|  | Всего по позиции |  |  | 10: 1743.97 | [10 empty] | Всего по позиции
55 | ТЕРр53-16-2 | Ремонт бутовой кладки стен отдельными местами |  |  | 4: 1 м3 кладки; 7: 1 | [5 empty] | Ремонт бутовой кладки стен отдельными местами
| Приказ от 04.08.2020 № 421/пр прил.10 табл.3 п.10.1 | Производство ремонтно-строительных работ осуществляется в стесненных условиях населенных пунктов: отдельных конструктивных решений объектов капитального строительства (кроме указанных в п.п. 10.2 и 10.3), объектов капитального строительства в целом ОЗП=1,15; ЭМ=1,15 к расх.; ЗПМ=1,15; ТЗ=1,15; ТЗМ=1,15 | [17 empty] | Производство ремонтно-строительных работ осуществляется в стесненных условиях населенных пунктов: отдельных конструктивных решений объектов капитального строительства (кроме указанных в п.п. 10.2 и 10.3), объектов капитального строительства в целом ОЗП=1,15; ЭМ=1,15 к расх.; ЗПМ=1,15; ТЗ=1,15; ТЗМ=1,15
| 1 | ОТ |  |  | 8: 335.84; 9: 1,15; 10: 386.22; 11: 19,18; 12: 7408 | [7 empty] | ОТ
| 2 | ЭМ |  |  | 8: 65.3; 9: 1,15; 10: 75.1 | [7 empty] | ЭМ
| 3 | в т.ч. ОТм |  |  | 8: 15.6; 9: 1,15; 10: 17.94; 11: 19,18; 12: 344 | [7 empty] | в т.ч. ОТм
| 4 | М |  |  | 8: 393.6; 10: 245.83 | [7 empty] | М
|  | ЗТ |  |  | 4: чел.-ч; 5: 28,68; 6: 1,15; 7: 32,982 | [8 empty] | ЗТ
|  | ЗТм |  |  | 4: чел.-ч; 5: 0,82; 6: 1,15; 7: 0,943 | [8 empty] | ЗТм
|  | Итого по расценке |  |  | 8: 646.97; 10: 707.15 | [9 empty] | Итого по расценке
|  | ФОТ |  |  | 10: 404.16; 12: 7752 | [8 empty] | ФОТ
| Приказ № 812/пр от 21.12.2020 Прил. п.87 | НР Стены (ремонтно-строительные) |  |  | 4: %; 5: 92; 7: 92; 10: 371.83; 12: 7132 | [8 empty] | НР Стены (ремонтно-строительные)
| Приказ № 774/пр от 11.12.2020 Прил. п.87 | СП Стены (ремонтно-строительные) |  |  | 4: %; 5: 52; 7: 52; 10: 210.16; 12: 4031 | [8 empty] | СП Стены (ремонтно-строительные)
|  | Всего по позиции |  |  | 10: 1289.14 | [10 empty] | Всего по позиции
56 | ТССЦ-403-0033 | Камни бетонные стеновые из легкого бетона, марка 50 |  |  | 4: м3; 7: 1,03; 8: 730.5; 10: 752.42 | [5 empty] | Камни бетонные стеновые из легкого бетона, марка 50
57 | ТЕРр53-17-1 | Ремонт стен из сплошных шлакобетонных камней |  |  | 4: 1 м3 кладки; 7: 1 | [5 empty] | Ремонт стен из сплошных шлакобетонных камней
| Приказ от 04.08.2020 № 421/пр прил.10 табл.3 п.10.1 | Производство ремонтно-строительных работ осуществляется в стесненных условиях населенных пунктов: отдельных конструктивных решений объектов капитального строительства (кроме указанных в п.п. 10.2 и 10.3), объектов капитального строительства в целом ОЗП=1,15; ЭМ=1,15 к расх.; ЗПМ=1,15; ТЗ=1,15; ТЗМ=1,15 | [17 empty] | Производство ремонтно-строительных работ осуществляется в стесненных условиях населенных пунктов: отдельных конструктивных решений объектов капитального строительства (кроме указанных в п.п. 10.2 и 10.3), объектов капитального строительства в целом ОЗП=1,15; ЭМ=1,15 к расх.; ЗПМ=1,15; ТЗ=1,15; ТЗМ=1,15
| 1 | ОТ |  |  | 8: 167.11; 9: 1,15; 10: 192.18; 11: 19,18; 12: 3686 | [7 empty] | ОТ
| 2 | ЭМ |  |  | 8: 9.27; 9: 1,15; 10: 10.66 | [7 empty] | ЭМ
| 3 | в т.ч. ОТм |  |  | 8: 4.38; 9: 1,15; 10: 5.04; 11: 19,18; 12: 97 | [7 empty] | в т.ч. ОТм
| 4 | М |  |  | 8: 743.6; 10: 743.6 | [7 empty] | М
|  | ЗТ |  |  | 4: чел.-ч; 5: 13,39; 6: 1,15; 7: 15,3985 | [8 empty] | ЗТ
|  | ЗТм |  |  | 4: чел.-ч; 5: 0,23; 6: 1,15; 7: 0,2645 | [8 empty] | ЗТм
|  | Итого по расценке |  |  | 8: 919.98; 10: 946.44 | [9 empty] | Итого по расценке
|  | ФОТ |  |  | 10: 197.22; 12: 3783 | [8 empty] | ФОТ
| Приказ № 812/пр от 21.12.2020 Прил. п.87 | НР Стены (ремонтно-строительные) |  |  | 4: %; 5: 92; 7: 92; 10: 181.44; 12: 3480 | [8 empty] | НР Стены (ремонтно-строительные)
| Приказ № 774/пр от 11.12.2020 Прил. п.87 | СП Стены (ремонтно-строительные) |  |  | 4: %; 5: 52; 7: 52; 10: 102.55; 12: 1967 | [8 empty] | СП Стены (ремонтно-строительные)
|  | Всего по позиции |  |  | 10: 1230.43 | [10 empty] | Всего по позиции
58 | ТЕР46-02-007-01 | Кладка отдельных участков кирпичных стен и заделка проемов в кирпичных стенах при объеме кладки в одном месте: до 5 м3 |  |  | 4: 1 м3; 7: 1 | [5 empty] | Кладка отдельных участков кирпичных стен и заделка проемов в кирпичных стенах при объеме кладки в одном месте: до 5 м3
| Приказ от 04.08.2020 № 421/пр прил.10 табл.3 п.10.1 | Производство ремонтно-строительных работ осуществляется в стесненных условиях населенных пунктов: отдельных конструктивных решений объектов капитального строительства (кроме указанных в п.п. 10.2 и 10.3), объектов капитального строительства в целом ОЗП=1,15; ЭМ=1,15 к расх.; ЗПМ=1,15; ТЗ=1,15; ТЗМ=1,15 | [17 empty] | Производство ремонтно-строительных работ осуществляется в стесненных условиях населенных пунктов: отдельных конструктивных решений объектов капитального строительства (кроме указанных в п.п. 10.2 и 10.3), объектов капитального строительства в целом ОЗП=1,15; ЭМ=1,15 к расх.; ЗПМ=1,15; ТЗ=1,15; ТЗМ=1,15
| 1 | ОТ |  |  | 8: 168.39; 9: 1,15; 10: 193.65; 11: 19,18; 12: 3714 | [7 empty] | ОТ
| 2 | ЭМ |  |  | 8: 2.31; 9: 1,15; 10: 2.66 | [7 empty] | ЭМ
| 4 | М |  |  | 8: 558.64; 10: 558.64 | [7 empty] | М
|  | ЗТ |  |  | 4: чел.-ч; 5: 14,63; 6: 1,15; 7: 16,8245 | [8 empty] | ЗТ
|  | Итого по расценке |  |  | 8: 729.34; 10: 754.95 | [9 empty] | Итого по расценке
|  | ФОТ |  |  | 10: 193.65; 12: 3714 | [8 empty] | ФОТ
| Приказ № 812/пр от 21.12.2020 Прил. п.40.1 | НР Работы по реконструкции зданий и сооружений: усиление и замена существующих конструкций, возведение отдельных конструктивных элементов |  |  | 4: %; 5: 103; 7: 103; 10: 199.46; 12: 3825 | [8 empty] | НР Работы по реконструкции зданий и сооружений: усиление и замена существующих конструкций, возведение отдельных конструктивных элементов
| Приказ № 774/пр от 11.12.2020 Прил. п.40.1 | СП Работы по реконструкции зданий и сооружений: усиление и замена существующих конструкций, возведение отдельных конструктивных элементов |  |  | 4: %; 5: 59; 7: 59; 10: 114.25; 12: 2191 | [8 empty] | СП Работы по реконструкции зданий и сооружений: усиление и замена существующих конструкций, возведение отдельных конструктивных элементов
|  | Всего по позиции |  |  | 10: 1068.66 | [10 empty] | Всего по позиции
59 | ТЕР08-03-002-01 | Кладка стен из легкобетонных камней без облицовки: при высоте этажа до 4 м |  |  | 4: 1 м3 кладки; 7: 1 | [5 empty] | Кладка стен из легкобетонных камней без облицовки: при высоте этажа до 4 м
| Приказ от 04.08.2020 № 421/пр п.58б | При применении сметных норм, включенных в сборники ГЭСН (ФЕР, ТЕР), аналогичных технологическим процессам в новом строительстве, в том числе по возведению новых конструктивных элементов ОЗП=1,15; ЭМ=1,25 к расх.; ЗПМ=1,25; ТЗ=1,15; ТЗМ=1,25 | [17 empty] | При применении сметных норм, включенных в сборники ГЭСН (ФЕР, ТЕР), аналогичных технологическим процессам в новом строительстве, в том числе по возведению новых конструктивных элементов ОЗП=1,15; ЭМ=1,25 к расх.; ЗПМ=1,25; ТЗ=1,15; ТЗМ=1,25
| Приказ от 04.08.2020 № 421/пр прил.10 табл.3 п.10.1 | Производство ремонтно-строительных работ осуществляется в стесненных условиях населенных пунктов: отдельных конструктивных решений объектов капитального строительства (кроме указанных в п.п. 10.2 и 10.3), объектов капитального строительства в целом ОЗП=1,15; ЭМ=1,15 к расх.; ЗПМ=1,15; ТЗ=1,15; ТЗМ=1,15 | [17 empty] | Производство ремонтно-строительных работ осуществляется в стесненных условиях населенных пунктов: отдельных конструктивных решений объектов капитального строительства (кроме указанных в п.п. 10.2 и 10.3), объектов капитального строительства в целом ОЗП=1,15; ЭМ=1,15 к расх.; ЗПМ=1,15; ТЗ=1,15; ТЗМ=1,15
| 1 | ОТ |  |  | 8: 53.91; 9: 1,3225; 10: 71.3; 11: 19,18; 12: 1368 | [7 empty] | ОТ
| 2 | ЭМ |  |  | 8: 112.62; 9: 1,4375; 10: 161.89 | [7 empty] | ЭМ
| 3 | в т.ч. ОТм |  |  | 8: 8.37; 9: 1,4375; 10: 12.03; 11: 19,18; 12: 231 | [7 empty] | в т.ч. ОТм
| 4 | М |  |  | 8: 736.89; 10: 736.89 | [7 empty] | М
|  | ЗТ |  |  | 4: чел.-ч; 5: 4,43; 6: 1,3225; 7: 5,858675 | [8 empty] | ЗТ
|  | ЗТм |  |  | 4: чел.-ч; 5: 0,44; 6: 1,4375; 7: 0,6325 | [8 empty] | ЗТм
|  | Итого по расценке |  |  | 8: 903.42; 10: 970.08 | [9 empty] | Итого по расценке
|  | ФОТ |  |  | 10: 83.33; 12: 1599 | [8 empty] | ФОТ
| Приказ № 812/пр от 21.12.2020 Прил. п.8 | НР Конструкции из кирпича и блоков |  |  | 4: %; 5: 110; 7: 110; 10: 91.66; 12: 1759 | [8 empty] | НР Конструкции из кирпича и блоков
| Приказ № 774/пр от 11.12.2020 Прил. п.8, Приказ № 774/пр от 11.12.2020 п.16 | СП Конструкции из кирпича и блоков |  |  | % | 69 | 0,85 | 58,65 |  |  | 48.87 |  | 938 | [8 empty] | СП Конструкции из кирпича и блоков
|  | Всего по позиции |  |  | 10: 1110.61 | [10 empty] | Всего по позиции
60 | ТЕРр66-4-1 | Смена железобетонных подушек на дне каналов под трубопроводы |  |  | 4: 1 шт.; 7: 5 | [5 empty] | Смена железобетонных подушек на дне каналов под трубопроводы
| Приказ от 04.08.2020 № 421/пр прил.10 табл.3 п.10.1 | Производство ремонтно-строительных работ осуществляется в стесненных условиях населенных пунктов: отдельных конструктивных решений объектов капитального строительства (кроме указанных в п.п. 10.2 и 10.3), объектов капитального строительства в целом ОЗП=1,15; ЭМ=1,15 к расх.; ЗПМ=1,15; ТЗ=1,15; ТЗМ=1,15 | [17 empty] | Производство ремонтно-строительных работ осуществляется в стесненных условиях населенных пунктов: отдельных конструктивных решений объектов капитального строительства (кроме указанных в п.п. 10.2 и 10.3), объектов капитального строительства в целом ОЗП=1,15; ЭМ=1,15 к расх.; ЗПМ=1,15; ТЗ=1,15; ТЗМ=1,15
| 1 | ОТ |  |  | 8: 6.77; 9: 1,15; 10: 38.93; 11: 19,18; 12: 747 | [7 empty] | ОТ
| 2 | ЭМ |  |  | 8: 9.47; 9: 1,15; 10: 54.45 | [7 empty] | ЭМ
| 3 | в т.ч. ОТм |  |  | 8: 0.76; 9: 1,15; 10: 4.37; 11: 19,18; 12: 84 | [7 empty] | в т.ч. ОТм
| 4 | М |  |  | 8: 6.73; 10: 33.65 | [7 empty] | М
|  | ЗТ |  |  | 4: чел.-ч; 5: 0,6; 6: 1,15; 7: 3,45 | [8 empty] | ЗТ
|  | ЗТм |  |  | 4: чел.-ч; 5: 0,04; 6: 1,15; 7: 0,23 | [8 empty] | ЗТм
|  | Итого по расценке |  |  | 8: 22.97; 10: 127.03 | [9 empty] | Итого по расценке
|  | ФОТ |  |  | 10: 43.3; 12: 831 | [8 empty] | ФОТ
| Приказ № 812/пр от 21.12.2020 Прил. п.100.2 | НР Наружные инженерные сети: замена участков трубопроводов, восстановление и замена изделий и другое (ремонтно-строительные) |  |  | 4: %; 5: 104; 7: 104; 10: 45.03; 12: 864 | [8 empty] | НР Наружные инженерные сети: замена участков трубопроводов, восстановление и замена изделий и другое (ремонтно-строительные)
| Приказ № 774/пр от 11.12.2020 Прил. п.100.2 | СП Наружные инженерные сети: замена участков трубопроводов, восстановление и замена изделий и другое (ремонтно-строительные) |  |  | 4: %; 5: 60; 7: 60; 10: 25.98; 12: 499 | [8 empty] | СП Наружные инженерные сети: замена участков трубопроводов, восстановление и замена изделий и другое (ремонтно-строительные)
|  | Всего по позиции |  |  | 10: 198.04 | [10 empty] | Всего по позиции
61 | ТЕР07-02-002-01 | Установка опор из плит |  |  | 4: 100 м3 сборных железобетонных конструкций; 7: 0,01 | [5 empty] | Установка опор из плит
| Приказ от 04.08.2020 № 421/пр п.58б | При применении сметных норм, включенных в сборники ГЭСН (ФЕР, ТЕР), аналогичных технологическим процессам в новом строительстве, в том числе по возведению новых конструктивных элементов ОЗП=1,15; ЭМ=1,25 к расх.; ЗПМ=1,25; ТЗ=1,15; ТЗМ=1,25 | [17 empty] | При применении сметных норм, включенных в сборники ГЭСН (ФЕР, ТЕР), аналогичных технологическим процессам в новом строительстве, в том числе по возведению новых конструктивных элементов ОЗП=1,15; ЭМ=1,25 к расх.; ЗПМ=1,25; ТЗ=1,15; ТЗМ=1,25
| Приказ от 04.08.2020 № 421/пр прил.10 табл.3 п.10.1 | Производство ремонтно-строительных работ осуществляется в стесненных условиях населенных пунктов: отдельных конструктивных решений объектов капитального строительства (кроме указанных в п.п. 10.2 и 10.3), объектов капитального строительства в целом ОЗП=1,15; ЭМ=1,15 к расх.; ЗПМ=1,15; ТЗ=1,15; ТЗМ=1,15 | [17 empty] | Производство ремонтно-строительных работ осуществляется в стесненных условиях населенных пунктов: отдельных конструктивных решений объектов капитального строительства (кроме указанных в п.п. 10.2 и 10.3), объектов капитального строительства в целом ОЗП=1,15; ЭМ=1,15 к расх.; ЗПМ=1,15; ТЗ=1,15; ТЗМ=1,15
| 1 | ОТ |  |  | 8: 6915.68; 9: 1,3225; 10: 91.46; 11: 19,18; 12: 1754 | [7 empty] | ОТ
| 2 | ЭМ |  |  | 8: 26715.69; 9: 1,4375; 10: 384.04 | [7 empty] | ЭМ
| 3 | в т.ч. ОТм |  |  | 8: 3192.47; 9: 1,4375; 10: 45.89; 11: 19,18; 12: 880 | [7 empty] | в т.ч. ОТм
| 4 | М |  |  | 8: 1662.08; 10: 16.62 | [7 empty] | М
|  | ЗТ |  |  | 4: чел.-ч; 5: 547,56; 6: 1,3225; 7: 7,241481 | [8 empty] | ЗТ
|  | ЗТм |  |  | 4: чел.-ч; 5: 167,76; 6: 1,4375; 7: 2,41155 | [8 empty] | ЗТм
|  | Итого по расценке |  |  | 8: 35293.45; 10: 492.12 | [9 empty] | Итого по расценке
|  | ФОТ |  |  | 10: 137.35; 12: 2634 | [8 empty] | ФОТ
| Приказ № 812/пр от 21.12.2020 Прил. п.7 | НР Бетонные и железобетонные сборные конструкции и работы в строительстве |  |  | 4: %; 5: 110; 7: 110; 10: 151.09; 12: 2897 | [8 empty] | НР Бетонные и железобетонные сборные конструкции и работы в строительстве
| Приказ № 774/пр от 11.12.2020 Прил. п.7, Приказ № 774/пр от 11.12.2020 п.16 | СП Бетонные и железобетонные сборные конструкции и работы в строительстве |  |  | % | 73 | 0,85 | 62,05 |  |  | 85.23 |  | 1634 | [8 empty] | СП Бетонные и железобетонные сборные конструкции и работы в строительстве
|  | Всего по позиции |  |  | 10: 728.44 | [10 empty] | Всего по позиции
62 | ТЕР07-05-001-02 | Установка блоков стен массой: до 1 т |  |  | 4: 100 шт. сборных конструкций; 7: 0,01 | [5 empty] | Установка блоков стен массой: до 1 т
| Приказ от 04.08.2020 № 421/пр п.58б | При применении сметных норм, включенных в сборники ГЭСН (ФЕР, ТЕР), аналогичных технологическим процессам в новом строительстве, в том числе по возведению новых конструктивных элементов ОЗП=1,15; ЭМ=1,25 к расх.; ЗПМ=1,25; ТЗ=1,15; ТЗМ=1,25 | [17 empty] | При применении сметных норм, включенных в сборники ГЭСН (ФЕР, ТЕР), аналогичных технологическим процессам в новом строительстве, в том числе по возведению новых конструктивных элементов ОЗП=1,15; ЭМ=1,25 к расх.; ЗПМ=1,25; ТЗ=1,15; ТЗМ=1,25
| Приказ от 04.08.2020 № 421/пр прил.10 табл.3 п.10.1 | Производство ремонтно-строительных работ осуществляется в стесненных условиях населенных пунктов: отдельных конструктивных решений объектов капитального строительства (кроме указанных в п.п. 10.2 и 10.3), объектов капитального строительства в целом ОЗП=1,15; ЭМ=1,15 к расх.; ЗПМ=1,15; ТЗ=1,15; ТЗМ=1,15 | [17 empty] | Производство ремонтно-строительных работ осуществляется в стесненных условиях населенных пунктов: отдельных конструктивных решений объектов капитального строительства (кроме указанных в п.п. 10.2 и 10.3), объектов капитального строительства в целом ОЗП=1,15; ЭМ=1,15 к расх.; ЗПМ=1,15; ТЗ=1,15; ТЗМ=1,15
| 1 | ОТ |  |  | 8: 913.53; 9: 1,3225; 10: 12.08; 11: 19,18; 12: 232 | [7 empty] | ОТ
| 2 | ЭМ |  |  | 8: 3509.02; 9: 1,4375; 10: 50.44 | [7 empty] | ЭМ
| 3 | в т.ч. ОТм |  |  | 8: 462.43; 9: 1,4375; 10: 6.65; 11: 19,18; 12: 128 | [7 empty] | в т.ч. ОТм
| 4 | М |  |  | 8: 1531.35; 10: 15.31 | [7 empty] | М
|  | ЗТ |  |  | 4: чел.-ч; 5: 74,15; 6: 1,3225; 7: 0,9806338 | [8 empty] | ЗТ
|  | ЗТм |  |  | 4: чел.-ч; 5: 24,3; 6: 1,4375; 7: 0,3493125 | [8 empty] | ЗТм
|  | Итого по расценке |  |  | 8: 5953.9; 10: 77.83 | [9 empty] | Итого по расценке
|  | ФОТ |  |  | 10: 18.73; 12: 360 | [8 empty] | ФОТ
| Приказ № 812/пр от 21.12.2020 Прил. п.7.1 | НР Бетонные и железобетонные сборные конструкции жилых, общественных и административно-бытовых зданий промышленных предприятий |  |  | 4: %; 5: 116; 7: 116; 10: 21.73; 12: 418 | [8 empty] | НР Бетонные и железобетонные сборные конструкции жилых, общественных и административно-бытовых зданий промышленных предприятий
| Приказ № 774/пр от 11.12.2020 Прил. п.7.1, Приказ № 774/пр от 11.12.2020 п.16 | СП Бетонные и железобетонные сборные конструкции жилых, общественных и административно-бытовых зданий промышленных предприятий |  |  | % | 80 | 0,85 | 68 |  |  | 12.74 |  | 245 | [8 empty] | СП Бетонные и железобетонные сборные конструкции жилых, общественных и административно-бытовых зданий промышленных предприятий
|  | Всего по позиции |  |  | 10: 112.3 | [10 empty] | Всего по позиции
63 | ТЕР07-05-001-03 | Установка блоков стен массой: до 1,5 т |  |  | 4: 100 шт. сборных конструкций; 7: 0,01 | [5 empty] | Установка блоков стен массой: до 1,5 т
| Приказ от 04.08.2020 № 421/пр п.58б | При применении сметных норм, включенных в сборники ГЭСН (ФЕР, ТЕР), аналогичных технологическим процессам в новом строительстве, в том числе по возведению новых конструктивных элементов ОЗП=1,15; ЭМ=1,25 к расх.; ЗПМ=1,25; ТЗ=1,15; ТЗМ=1,25 | [17 empty] | При применении сметных норм, включенных в сборники ГЭСН (ФЕР, ТЕР), аналогичных технологическим процессам в новом строительстве, в том числе по возведению новых конструктивных элементов ОЗП=1,15; ЭМ=1,25 к расх.; ЗПМ=1,25; ТЗ=1,15; ТЗМ=1,25
| Приказ от 04.08.2020 № 421/пр прил.10 табл.3 п.10.1 | Производство ремонтно-строительных работ осуществляется в стесненных условиях населенных пунктов: отдельных конструктивных решений объектов капитального строительства (кроме указанных в п.п. 10.2 и 10.3), объектов капитального строительства в целом ОЗП=1,15; ЭМ=1,15 к расх.; ЗПМ=1,15; ТЗ=1,15; ТЗМ=1,15 | [17 empty] | Производство ремонтно-строительных работ осуществляется в стесненных условиях населенных пунктов: отдельных конструктивных решений объектов капитального строительства (кроме указанных в п.п. 10.2 и 10.3), объектов капитального строительства в целом ОЗП=1,15; ЭМ=1,15 к расх.; ЗПМ=1,15; ТЗ=1,15; ТЗМ=1,15
| 1 | ОТ |  |  | 8: 1313.65; 9: 1,3225; 10: 17.37; 11: 19,18; 12: 333 | [7 empty] | ОТ
| 2 | ЭМ |  |  | 8: 5582.52; 9: 1,4375; 10: 80.25 | [7 empty] | ЭМ
| 3 | в т.ч. ОТм |  |  | 8: 706.96; 9: 1,4375; 10: 10.16; 11: 19,18; 12: 195 | [7 empty] | в т.ч. ОТм
| 4 | М |  |  | 8: 2264.34; 10: 22.64 | [7 empty] | М
|  | ЗТ |  |  | 4: чел.-ч; 5: 104,01; 6: 1,3225; 7: 1,3755323 | [8 empty] | ЗТ
|  | ЗТм |  |  | 4: чел.-ч; 5: 37,15; 6: 1,4375; 7: 0,5340313 | [8 empty] | ЗТм
|  | Итого по расценке |  |  | 8: 9160.51; 10: 120.26 | [9 empty] | Итого по расценке
|  | ФОТ |  |  | 10: 27.53; 12: 528 | [8 empty] | ФОТ
| Приказ № 812/пр от 21.12.2020 Прил. п.7.1 | НР Бетонные и железобетонные сборные конструкции жилых, общественных и административно-бытовых зданий промышленных предприятий |  |  | 4: %; 5: 116; 7: 116; 10: 31.93; 12: 612 | [8 empty] | НР Бетонные и железобетонные сборные конструкции жилых, общественных и административно-бытовых зданий промышленных предприятий
| Приказ № 774/пр от 11.12.2020 Прил. п.7.1, Приказ № 774/пр от 11.12.2020 п.16 | СП Бетонные и железобетонные сборные конструкции жилых, общественных и административно-бытовых зданий промышленных предприятий |  |  | % | 80 | 0,85 | 68 |  |  | 18.72 |  | 359 | [8 empty] | СП Бетонные и железобетонные сборные конструкции жилых, общественных и административно-бытовых зданий промышленных предприятий
|  | Всего по позиции |  |  | 10: 170.91 | [10 empty] | Всего по позиции
64 | ТЕР08-01-002-02 | Устройство основания под канал щебеночного |  |  | 4: 1 м3 основания; 7: 1 | [5 empty] | Устройство основания под канал щебеночного
| Приказ от 04.08.2020 № 421/пр п.58б | При применении сметных норм, включенных в сборники ГЭСН (ФЕР, ТЕР), аналогичных технологическим процессам в новом строительстве, в том числе по возведению новых конструктивных элементов ОЗП=1,15; ЭМ=1,25 к расх.; ЗПМ=1,25; ТЗ=1,15; ТЗМ=1,25 | [17 empty] | При применении сметных норм, включенных в сборники ГЭСН (ФЕР, ТЕР), аналогичных технологическим процессам в новом строительстве, в том числе по возведению новых конструктивных элементов ОЗП=1,15; ЭМ=1,25 к расх.; ЗПМ=1,25; ТЗ=1,15; ТЗМ=1,25
| Приказ от 04.08.2020 № 421/пр прил.10 табл.3 п.10.1 | Производство ремонтно-строительных работ осуществляется в стесненных условиях населенных пунктов: отдельных конструктивных решений объектов капитального строительства (кроме указанных в п.п. 10.2 и 10.3), объектов капитального строительства в целом ОЗП=1,15; ЭМ=1,15 к расх.; ЗПМ=1,15; ТЗ=1,15; ТЗМ=1,15 | [17 empty] | Производство ремонтно-строительных работ осуществляется в стесненных условиях населенных пунктов: отдельных конструктивных решений объектов капитального строительства (кроме указанных в п.п. 10.2 и 10.3), объектов капитального строительства в целом ОЗП=1,15; ЭМ=1,15 к расх.; ЗПМ=1,15; ТЗ=1,15; ТЗМ=1,15
| 1 | ОТ |  |  | 8: 27.62; 9: 1,3225; 10: 36.53; 11: 19,18; 12: 701 | [7 empty] | ОТ
| 2 | ЭМ |  |  | 8: 67.69; 9: 1,4375; 10: 97.3 | [7 empty] | ЭМ
| 3 | в т.ч. ОТм |  |  | 8: 7.82; 9: 1,4375; 10: 11.24; 11: 19,18; 12: 216 | [7 empty] | в т.ч. ОТм
| 4 | М |  |  | 8: 192.95; 10: 192.95 | [7 empty] | М
|  | ЗТ |  |  | 4: чел.-ч; 5: 2,4; 6: 1,3225; 7: 3,174 | [8 empty] | ЗТ
|  | ЗТм |  |  | 4: чел.-ч; 5: 0,54; 6: 1,4375; 7: 0,77625 | [8 empty] | ЗТм
|  | Итого по расценке |  |  | 8: 288.26; 10: 326.78 | [9 empty] | Итого по расценке
|  | ФОТ |  |  | 10: 47.77; 12: 917 | [8 empty] | ФОТ
| Приказ № 812/пр от 21.12.2020 Прил. п.8 | НР Конструкции из кирпича и блоков |  |  | 4: %; 5: 110; 7: 110; 10: 52.55; 12: 1009 | [8 empty] | НР Конструкции из кирпича и блоков
| Приказ № 774/пр от 11.12.2020 Прил. п.8, Приказ № 774/пр от 11.12.2020 п.16 | СП Конструкции из кирпича и блоков |  |  | % | 69 | 0,85 | 58,65 |  |  | 28.02 |  | 538 | [8 empty] | СП Конструкции из кирпича и блоков
|  | Всего по позиции |  |  | 10: 407.35 | [10 empty] | Всего по позиции
65 | ТЕР23-01-001-01 | Устройство основания под трубопроводы: песчаного |  |  | 4: 10 м3 основания; 7: 0,1 | [5 empty] | Устройство основания под трубопроводы: песчаного
| Приказ от 04.08.2020 № 421/пр п.58б | При применении сметных норм, включенных в сборники ГЭСН (ФЕР, ТЕР), аналогичных технологическим процессам в новом строительстве, в том числе по возведению новых конструктивных элементов ОЗП=1,15; ЭМ=1,25 к расх.; ЗПМ=1,25; ТЗ=1,15; ТЗМ=1,25 | [17 empty] | При применении сметных норм, включенных в сборники ГЭСН (ФЕР, ТЕР), аналогичных технологическим процессам в новом строительстве, в том числе по возведению новых конструктивных элементов ОЗП=1,15; ЭМ=1,25 к расх.; ЗПМ=1,25; ТЗ=1,15; ТЗМ=1,25
| Приказ от 04.08.2020 № 421/пр прил.10 табл.3 п.10.1 | Производство ремонтно-строительных работ осуществляется в стесненных условиях населенных пунктов: отдельных конструктивных решений объектов капитального строительства (кроме указанных в п.п. 10.2 и 10.3), объектов капитального строительства в целом ОЗП=1,15; ЭМ=1,15 к расх.; ЗПМ=1,15; ТЗ=1,15; ТЗМ=1,15 | [17 empty] | Производство ремонтно-строительных работ осуществляется в стесненных условиях населенных пунктов: отдельных конструктивных решений объектов капитального строительства (кроме указанных в п.п. 10.2 и 10.3), объектов капитального строительства в целом ОЗП=1,15; ЭМ=1,15 к расх.; ЗПМ=1,15; ТЗ=1,15; ТЗМ=1,15
| 1 | ОТ |  |  | 8: 117.4; 9: 1,3225; 10: 15.53; 11: 19,18; 12: 298 | [7 empty] | ОТ
| 2 | ЭМ |  |  | 8: 26.91; 9: 1,4375; 10: 3.87 | [7 empty] | ЭМ
| 3 | в т.ч. ОТм |  |  | 8: 4.96; 9: 1,4375; 10: 0.71; 11: 19,18; 12: 14 | [7 empty] | в т.ч. ОТм
| 4 | М |  |  | 8: 1491.71; 10: 149.17 | [7 empty] | М
|  | ЗТ |  |  | 4: чел.-ч; 5: 10,2; 6: 1,3225; 7: 1,34895 | [8 empty] | ЗТ
|  | ЗТм |  |  | 4: чел.-ч; 5: 0,35; 6: 1,4375; 7: 0,0503125 | [8 empty] | ЗТм
|  | Итого по расценке |  |  | 8: 1636.02; 10: 168.57 | [9 empty] | Итого по расценке
|  | ФОТ |  |  | 10: 16.24; 12: 312 | [8 empty] | ФОТ
| Приказ № 812/пр от 21.12.2020 Прил. п.18 | НР Наружные сети водопровода, канализации, теплоснабжения, газопровода |  |  | 4: %; 5: 117; 7: 117; 10: 19; 12: 365 | [8 empty] | НР Наружные сети водопровода, канализации, теплоснабжения, газопровода
| Приказ № 774/пр от 11.12.2020 Прил. п.18, Приказ № 774/пр от 11.12.2020 п.16 | СП Наружные сети водопровода, канализации, теплоснабжения, газопровода |  |  | % | 74 | 0,85 | 62,9 |  |  | 10.21 |  | 196 | [8 empty] | СП Наружные сети водопровода, канализации, теплоснабжения, газопровода
|  | Всего по позиции |  |  | 10: 197.78 | [10 empty] | Всего по позиции
66 | ТЕР01-02-033-01 | Засыпка пазух песком |  |  | 4: 10 м3; 7: 0,1 | [5 empty] | Засыпка пазух песком
| Приказ от 04.08.2020 № 421/пр п.58б | При применении сметных норм, включенных в сборники ГЭСН (ФЕР, ТЕР), аналогичных технологическим процессам в новом строительстве, в том числе по возведению новых конструктивных элементов ОЗП=1,15; ЭМ=1,25 к расх.; ЗПМ=1,25; ТЗ=1,15; ТЗМ=1,25 | [17 empty] | При применении сметных норм, включенных в сборники ГЭСН (ФЕР, ТЕР), аналогичных технологическим процессам в новом строительстве, в том числе по возведению новых конструктивных элементов ОЗП=1,15; ЭМ=1,25 к расх.; ЗПМ=1,25; ТЗ=1,15; ТЗМ=1,25
| Приказ от 04.08.2020 № 421/пр прил.10 табл.3 п.10.1 | Производство ремонтно-строительных работ осуществляется в стесненных условиях населенных пунктов: отдельных конструктивных решений объектов капитального строительства (кроме указанных в п.п. 10.2 и 10.3), объектов капитального строительства в целом ОЗП=1,15; ЭМ=1,15 к расх.; ЗПМ=1,15; ТЗ=1,15; ТЗМ=1,15 | [17 empty] | Производство ремонтно-строительных работ осуществляется в стесненных условиях населенных пунктов: отдельных конструктивных решений объектов капитального строительства (кроме указанных в п.п. 10.2 и 10.3), объектов капитального строительства в целом ОЗП=1,15; ЭМ=1,15 к расх.; ЗПМ=1,15; ТЗ=1,15; ТЗМ=1,15
| 1 | ОТ |  |  | 8: 136.05; 9: 1,3225; 10: 17.99; 11: 19,18; 12: 345 | [7 empty] | ОТ
| 2 | ЭМ |  |  | 8: 98.85; 9: 1,4375; 10: 14.21 | [7 empty] | ЭМ
| 3 | в т.ч. ОТм |  |  | 8: 14.2; 9: 1,4375; 10: 2.04; 11: 19,18; 12: 39 | [7 empty] | в т.ч. ОТм
| 4 | М |  |  | 8: 1464.9; 10: 146.49 | [7 empty] | М
|  | ЗТ |  |  | 4: чел.-ч; 5: 13,43; 6: 1,3225; 7: 1,7761175 | [8 empty] | ЗТ
|  | ЗТм |  |  | 4: чел.-ч; 5: 0,93; 6: 1,4375; 7: 0,1336875 | [8 empty] | ЗТм
|  | Итого по расценке |  |  | 8: 1699.8; 10: 178.69 | [9 empty] | Итого по расценке
|  | ФОТ |  |  | 10: 20.03; 12: 384 | [8 empty] | ФОТ
| Приказ № 812/пр от 21.12.2020 Прил. п.1.4 | НР Земляные работы, выполняемые по другим видам работ (подготовительным, сопутствующим, укрепительным) |  |  | 4: %; 5: 89; 7: 89; 10: 17.83; 12: 342 | [8 empty] | НР Земляные работы, выполняемые по другим видам работ (подготовительным, сопутствующим, укрепительным)
| Приказ № 774/пр от 11.12.2020 Прил. п.1.4, Приказ № 774/пр от 11.12.2020 п.16 | СП Земляные работы, выполняемые по другим видам работ (подготовительным, сопутствующим, укрепительным) |  |  | % | 41 | 0,85 | 34,85 |  |  | 6.98 |  | 134 | [8 empty] | СП Земляные работы, выполняемые по другим видам работ (подготовительным, сопутствующим, укрепительным)
|  | Всего по позиции |  |  | 10: 203.5 | [10 empty] | Всего по позиции
67 | ТЕР07-06-001-01 | Устройство непроходных каналов: одноячейковых, перекрываемых или опирающихся на плиту |  |  | 4: 100 м3 сборных конструкций; 7: 0,01 | [5 empty] | Устройство непроходных каналов: одноячейковых, перекрываемых или опирающихся на плиту
| Приказ от 04.08.2020 № 421/пр п.58б | При применении сметных норм, включенных в сборники ГЭСН (ФЕР, ТЕР), аналогичных технологическим процессам в новом строительстве, в том числе по возведению новых конструктивных элементов ОЗП=1,15; ЭМ=1,25 к расх.; ЗПМ=1,25; ТЗ=1,15; ТЗМ=1,25 | [17 empty] | При применении сметных норм, включенных в сборники ГЭСН (ФЕР, ТЕР), аналогичных технологическим процессам в новом строительстве, в том числе по возведению новых конструктивных элементов ОЗП=1,15; ЭМ=1,25 к расх.; ЗПМ=1,25; ТЗ=1,15; ТЗМ=1,25
| Приказ от 04.08.2020 № 421/пр прил.10 табл.3 п.10.1 | Производство ремонтно-строительных работ осуществляется в стесненных условиях населенных пунктов: отдельных конструктивных решений объектов капитального строительства (кроме указанных в п.п. 10.2 и 10.3), объектов капитального строительства в целом ОЗП=1,15; ЭМ=1,15 к расх.; ЗПМ=1,15; ТЗ=1,15; ТЗМ=1,15 | [17 empty] | Производство ремонтно-строительных работ осуществляется в стесненных условиях населенных пунктов: отдельных конструктивных решений объектов капитального строительства (кроме указанных в п.п. 10.2 и 10.3), объектов капитального строительства в целом ОЗП=1,15; ЭМ=1,15 к расх.; ЗПМ=1,15; ТЗ=1,15; ТЗМ=1,15
| 1 | ОТ |  |  | 8: 4826.1; 9: 1,3225; 10: 63.83; 11: 19,18; 12: 1224 | [7 empty] | ОТ
| 2 | ЭМ |  |  | 8: 9250.55; 9: 1,4375; 10: 132.98 | [7 empty] | ЭМ
| 3 | в т.ч. ОТм |  |  | 8: 1061.87; 9: 1,4375; 10: 15.26; 11: 19,18; 12: 293 | [7 empty] | в т.ч. ОТм
| 4 | М |  |  | 8: 10700.91; 10: 107.01 | [7 empty] | М
|  | ЗТ |  |  | 4: чел.-ч; 5: 372,96; 6: 1,3225; 7: 4,932396 | [8 empty] | ЗТ
|  | ЗТм |  |  | 4: чел.-ч; 5: 55,8; 6: 1,4375; 7: 0,802125 | [8 empty] | ЗТм
|  | Итого по расценке |  |  | 8: 24777.56; 10: 303.82 | [9 empty] | Итого по расценке
|  | ФОТ |  |  | 10: 79.09; 12: 1517 | [8 empty] | ФОТ
| Приказ № 812/пр от 21.12.2020 Прил. п.7 | НР Бетонные и железобетонные сборные конструкции и работы в строительстве |  |  | 4: %; 5: 110; 7: 110; 10: 87; 12: 1669 | [8 empty] | НР Бетонные и железобетонные сборные конструкции и работы в строительстве
| Приказ № 774/пр от 11.12.2020 Прил. п.7, Приказ № 774/пр от 11.12.2020 п.16 | СП Бетонные и железобетонные сборные конструкции и работы в строительстве |  |  | % | 73 | 0,85 | 62,05 |  |  | 49.08 |  | 941 | [8 empty] | СП Бетонные и железобетонные сборные конструкции и работы в строительстве
|  | Всего по позиции |  |  | 10: 439.9 | [10 empty] | Всего по позиции
68 | ТЕР07-06-001-03 | Устройство непроходных каналов: двухъячейковых, собираемых из верхних и нижних лотковых элементов |  |  | 4: 100 м3 сборных конструкций; 7: 0,01 | [5 empty] | Устройство непроходных каналов: двухъячейковых, собираемых из верхних и нижних лотковых элементов
| Приказ от 04.08.2020 № 421/пр п.58б | При применении сметных норм, включенных в сборники ГЭСН (ФЕР, ТЕР), аналогичных технологическим процессам в новом строительстве, в том числе по возведению новых конструктивных элементов ОЗП=1,15; ЭМ=1,25 к расх.; ЗПМ=1,25; ТЗ=1,15; ТЗМ=1,25 | [17 empty] | При применении сметных норм, включенных в сборники ГЭСН (ФЕР, ТЕР), аналогичных технологическим процессам в новом строительстве, в том числе по возведению новых конструктивных элементов ОЗП=1,15; ЭМ=1,25 к расх.; ЗПМ=1,25; ТЗ=1,15; ТЗМ=1,25
| Приказ от 04.08.2020 № 421/пр прил.10 табл.3 п.10.1 | Производство ремонтно-строительных работ осуществляется в стесненных условиях населенных пунктов: отдельных конструктивных решений объектов капитального строительства (кроме указанных в п.п. 10.2 и 10.3), объектов капитального строительства в целом ОЗП=1,15; ЭМ=1,15 к расх.; ЗПМ=1,15; ТЗ=1,15; ТЗМ=1,15 | [17 empty] | Производство ремонтно-строительных работ осуществляется в стесненных условиях населенных пунктов: отдельных конструктивных решений объектов капитального строительства (кроме указанных в п.п. 10.2 и 10.3), объектов капитального строительства в целом ОЗП=1,15; ЭМ=1,15 к расх.; ЗПМ=1,15; ТЗ=1,15; ТЗМ=1,15
| 1 | ОТ |  |  | 8: 4444.12; 9: 1,3225; 10: 58.77; 11: 19,18; 12: 1127 | [7 empty] | ОТ
| 2 | ЭМ |  |  | 8: 10102.66; 9: 1,4375; 10: 145.23 | [7 empty] | ЭМ
| 3 | в т.ч. ОТм |  |  | 8: 1158.24; 9: 1,4375; 10: 16.65; 11: 19,18; 12: 319 | [7 empty] | в т.ч. ОТм
| 4 | М |  |  | 8: 15513.05; 10: 155.13 | [7 empty] | М
|  | ЗТ |  |  | 4: чел.-ч; 5: 351,87; 6: 1,3225; 7: 4,6534808 | [8 empty] | ЗТ
|  | ЗТм |  |  | 4: чел.-ч; 5: 61,25; 6: 1,4375; 7: 0,8804688 | [8 empty] | ЗТм
|  | Итого по расценке |  |  | 8: 30059.83; 10: 359.13 | [9 empty] | Итого по расценке
|  | ФОТ |  |  | 10: 75.42; 12: 1446 | [8 empty] | ФОТ
| Приказ № 812/пр от 21.12.2020 Прил. п.7 | НР Бетонные и железобетонные сборные конструкции и работы в строительстве |  |  | 4: %; 5: 110; 7: 110; 10: 82.96; 12: 1591 | [8 empty] | НР Бетонные и железобетонные сборные конструкции и работы в строительстве
| Приказ № 774/пр от 11.12.2020 Прил. п.7, Приказ № 774/пр от 11.12.2020 п.16 | СП Бетонные и железобетонные сборные конструкции и работы в строительстве |  |  | % | 73 | 0,85 | 62,05 |  |  | 46.8 |  | 897 | [8 empty] | СП Бетонные и железобетонные сборные конструкции и работы в строительстве
|  | Всего по позиции |  |  | 10: 488.89 | [10 empty] | Всего по позиции
69 | ТССЦ-402-0002 | Раствор готовый кладочный цементный марки 50 |  |  | 4: м3; 7: 0,1; 8: 613.29; 10: 61.33 | [5 empty] | Раствор готовый кладочный цементный марки 50
70 | ТЕР07-06-002-05 | Устройство плит перекрытий каналов площадью: до 0,5 м2 |  |  | 4: 100 шт. сборных конструкций; 7: 0,01 | [5 empty] | Устройство плит перекрытий каналов площадью: до 0,5 м2
| Приказ от 04.08.2020 № 421/пр п.58б | При применении сметных норм, включенных в сборники ГЭСН (ФЕР, ТЕР), аналогичных технологическим процессам в новом строительстве, в том числе по возведению новых конструктивных элементов ОЗП=1,15; ЭМ=1,25 к расх.; ЗПМ=1,25; ТЗ=1,15; ТЗМ=1,25 | [17 empty] | При применении сметных норм, включенных в сборники ГЭСН (ФЕР, ТЕР), аналогичных технологическим процессам в новом строительстве, в том числе по возведению новых конструктивных элементов ОЗП=1,15; ЭМ=1,25 к расх.; ЗПМ=1,25; ТЗ=1,15; ТЗМ=1,25
| Приказ от 04.08.2020 № 421/пр прил.10 табл.3 п.10.1 | Производство ремонтно-строительных работ осуществляется в стесненных условиях населенных пунктов: отдельных конструктивных решений объектов капитального строительства (кроме указанных в п.п. 10.2 и 10.3), объектов капитального строительства в целом ОЗП=1,15; ЭМ=1,15 к расх.; ЗПМ=1,15; ТЗ=1,15; ТЗМ=1,15 | [17 empty] | Производство ремонтно-строительных работ осуществляется в стесненных условиях населенных пунктов: отдельных конструктивных решений объектов капитального строительства (кроме указанных в п.п. 10.2 и 10.3), объектов капитального строительства в целом ОЗП=1,15; ЭМ=1,15 к расх.; ЗПМ=1,15; ТЗ=1,15; ТЗМ=1,15
| 1 | ОТ |  |  | 8: 1217.54; 9: 1,3225; 10: 16.1; 11: 19,18; 12: 309 | [7 empty] | ОТ
| 2 | ЭМ |  |  | 8: 113.45; 9: 1,4375; 10: 1.63 | [7 empty] | ЭМ
| 3 | в т.ч. ОТм |  |  | 8: 16.94; 9: 1,4375; 10: 0.24; 11: 19,18; 12: 5 | [7 empty] | в т.ч. ОТм
| 4 | М |  |  | 8: 85.86; 10: 0.86 | [7 empty] | М
|  | ЗТ |  |  | 4: чел.-ч; 5: 91,89; 6: 1,3225; 7: 1,2152453 | [8 empty] | ЗТ
|  | ЗТм |  |  | 4: чел.-ч; 5: 0,89; 6: 1,4375; 7: 0,0127938 | [8 empty] | ЗТм
|  | Итого по расценке |  |  | 8: 1416.85; 10: 18.59 | [9 empty] | Итого по расценке
|  | ФОТ |  |  | 10: 16.34; 12: 314 | [8 empty] | ФОТ
| Приказ № 812/пр от 21.12.2020 Прил. п.7 | НР Бетонные и железобетонные сборные конструкции и работы в строительстве |  |  | 4: %; 5: 110; 7: 110; 10: 17.97; 12: 345 | [8 empty] | НР Бетонные и железобетонные сборные конструкции и работы в строительстве
| Приказ № 774/пр от 11.12.2020 Прил. п.7, Приказ № 774/пр от 11.12.2020 п.16 | СП Бетонные и железобетонные сборные конструкции и работы в строительстве |  |  | % | 73 | 0,85 | 62,05 |  |  | 10.14 |  | 195 | [8 empty] | СП Бетонные и железобетонные сборные конструкции и работы в строительстве
|  | Всего по позиции |  |  | 10: 46.7 | [10 empty] | Всего по позиции
71 | ТЕР07-06-002-06 | Устройство плит перекрытий каналов площадью: до 1 м2 |  |  | 4: 100 шт. сборных конструкций; 7: 0,01 | [5 empty] | Устройство плит перекрытий каналов площадью: до 1 м2
| Приказ от 04.08.2020 № 421/пр п.58б | При применении сметных норм, включенных в сборники ГЭСН (ФЕР, ТЕР), аналогичных технологическим процессам в новом строительстве, в том числе по возведению новых конструктивных элементов ОЗП=1,15; ЭМ=1,25 к расх.; ЗПМ=1,25; ТЗ=1,15; ТЗМ=1,25 | [17 empty] | При применении сметных норм, включенных в сборники ГЭСН (ФЕР, ТЕР), аналогичных технологическим процессам в новом строительстве, в том числе по возведению новых конструктивных элементов ОЗП=1,15; ЭМ=1,25 к расх.; ЗПМ=1,25; ТЗ=1,15; ТЗМ=1,25
| Приказ от 04.08.2020 № 421/пр прил.10 табл.3 п.10.1 | Производство ремонтно-строительных работ осуществляется в стесненных условиях населенных пунктов: отдельных конструктивных решений объектов капитального строительства (кроме указанных в п.п. 10.2 и 10.3), объектов капитального строительства в целом ОЗП=1,15; ЭМ=1,15 к расх.; ЗПМ=1,15; ТЗ=1,15; ТЗМ=1,15 | [17 empty] | Производство ремонтно-строительных работ осуществляется в стесненных условиях населенных пунктов: отдельных конструктивных решений объектов капитального строительства (кроме указанных в п.п. 10.2 и 10.3), объектов капитального строительства в целом ОЗП=1,15; ЭМ=1,15 к расх.; ЗПМ=1,15; ТЗ=1,15; ТЗМ=1,15
| 1 | ОТ |  |  | 8: 1426.1; 9: 1,3225; 10: 18.86; 11: 19,18; 12: 362 | [7 empty] | ОТ
| 2 | ЭМ |  |  | 8: 6173.57; 9: 1,4375; 10: 88.75 | [7 empty] | ЭМ
| 3 | в т.ч. ОТм |  |  | 8: 1011.83; 9: 1,4375; 10: 14.55; 11: 19,18; 12: 279 | [7 empty] | в т.ч. ОТм
| 4 | М |  |  | 8: 159.46; 10: 1.59 | [7 empty] | М
|  | ЗТ |  |  | 4: чел.-ч; 5: 107,63; 6: 1,3225; 7: 1,4234068 | [8 empty] | ЗТ
|  | ЗТм |  |  | 4: чел.-ч; 5: 53,17; 6: 1,4375; 7: 0,7643188 | [8 empty] | ЗТм
|  | Итого по расценке |  |  | 8: 7759.13; 10: 109.2 | [9 empty] | Итого по расценке
|  | ФОТ |  |  | 10: 33.41; 12: 641 | [8 empty] | ФОТ
| Приказ № 812/пр от 21.12.2020 Прил. п.7 | НР Бетонные и железобетонные сборные конструкции и работы в строительстве |  |  | 4: %; 5: 110; 7: 110; 10: 36.75; 12: 705 | [8 empty] | НР Бетонные и железобетонные сборные конструкции и работы в строительстве
| Приказ № 774/пр от 11.12.2020 Прил. п.7, Приказ № 774/пр от 11.12.2020 п.16 | СП Бетонные и железобетонные сборные конструкции и работы в строительстве |  |  | % | 73 | 0,85 | 62,05 |  |  | 20.73 |  | 398 | [8 empty] | СП Бетонные и железобетонные сборные конструкции и работы в строительстве
|  | Всего по позиции |  |  | 10: 166.68 | [10 empty] | Всего по позиции
72 | ТЕР07-06-002-07 | Устройство плит перекрытий каналов площадью: до 5 м2 |  |  | 4: 100 шт. сборных конструкций; 7: 0,01 | [5 empty] | Устройство плит перекрытий каналов площадью: до 5 м2
| Приказ от 04.08.2020 № 421/пр п.58б | При применении сметных норм, включенных в сборники ГЭСН (ФЕР, ТЕР), аналогичных технологическим процессам в новом строительстве, в том числе по возведению новых конструктивных элементов ОЗП=1,15; ЭМ=1,25 к расх.; ЗПМ=1,25; ТЗ=1,15; ТЗМ=1,25 | [17 empty] | При применении сметных норм, включенных в сборники ГЭСН (ФЕР, ТЕР), аналогичных технологическим процессам в новом строительстве, в том числе по возведению новых конструктивных элементов ОЗП=1,15; ЭМ=1,25 к расх.; ЗПМ=1,25; ТЗ=1,15; ТЗМ=1,25
| Приказ от 04.08.2020 № 421/пр прил.10 табл.3 п.10.1 | Производство ремонтно-строительных работ осуществляется в стесненных условиях населенных пунктов: отдельных конструктивных решений объектов капитального строительства (кроме указанных в п.п. 10.2 и 10.3), объектов капитального строительства в целом ОЗП=1,15; ЭМ=1,15 к расх.; ЗПМ=1,15; ТЗ=1,15; ТЗМ=1,15 | [17 empty] | Производство ремонтно-строительных работ осуществляется в стесненных условиях населенных пунктов: отдельных конструктивных решений объектов капитального строительства (кроме указанных в п.п. 10.2 и 10.3), объектов капитального строительства в целом ОЗП=1,15; ЭМ=1,15 к расх.; ЗПМ=1,15; ТЗ=1,15; ТЗМ=1,15
| 1 | ОТ |  |  | 8: 1587.88; 9: 1,3225; 10: 21; 11: 19,18; 12: 403 | [7 empty] | ОТ
| 2 | ЭМ |  |  | 8: 6764.57; 9: 1,4375; 10: 97.24 | [7 empty] | ЭМ
| 3 | в т.ч. ОТм |  |  | 8: 1108.69; 9: 1,4375; 10: 15.94; 11: 19,18; 12: 306 | [7 empty] | в т.ч. ОТм
| 4 | М |  |  | 8: 312.78; 10: 3.13 | [7 empty] | М
|  | ЗТ |  |  | 4: чел.-ч; 5: 119,84; 6: 1,3225; 7: 1,584884 | [8 empty] | ЗТ
|  | ЗТм |  |  | 4: чел.-ч; 5: 58,26; 6: 1,4375; 7: 0,8374875 | [8 empty] | ЗТм
|  | Итого по расценке |  |  | 8: 8665.23; 10: 121.37 | [9 empty] | Итого по расценке
|  | ФОТ |  |  | 10: 36.94; 12: 709 | [8 empty] | ФОТ
| Приказ № 812/пр от 21.12.2020 Прил. п.7 | НР Бетонные и железобетонные сборные конструкции и работы в строительстве |  |  | 4: %; 5: 110; 7: 110; 10: 40.63; 12: 780 | [8 empty] | НР Бетонные и железобетонные сборные конструкции и работы в строительстве
| Приказ № 774/пр от 11.12.2020 Прил. п.7, Приказ № 774/пр от 11.12.2020 п.16 | СП Бетонные и железобетонные сборные конструкции и работы в строительстве |  |  | % | 73 | 0,85 | 62,05 |  |  | 22.92 |  | 440 | [8 empty] | СП Бетонные и железобетонные сборные конструкции и работы в строительстве
|  | Всего по позиции |  |  | 10: 184.92 | [10 empty] | Всего по позиции
73 | ТЕР07-01-006-06 | Укладка плит перекрытий площадью: более 5 м2 при наибольшей массе монтажных элементов до 5 т |  |  | 4: 100 шт. сборных конструкций; 7: 0,01 | [5 empty] | Укладка плит перекрытий площадью: более 5 м2 при наибольшей массе монтажных элементов до 5 т
| Приказ от 04.08.2020 № 421/пр п.58б | При применении сметных норм, включенных в сборники ГЭСН (ФЕР, ТЕР), аналогичных технологическим процессам в новом строительстве, в том числе по возведению новых конструктивных элементов ОЗП=1,15; ЭМ=1,25 к расх.; ЗПМ=1,25; ТЗ=1,15; ТЗМ=1,25 | [17 empty] | При применении сметных норм, включенных в сборники ГЭСН (ФЕР, ТЕР), аналогичных технологическим процессам в новом строительстве, в том числе по возведению новых конструктивных элементов ОЗП=1,15; ЭМ=1,25 к расх.; ЗПМ=1,25; ТЗ=1,15; ТЗМ=1,25
| Приказ от 04.08.2020 № 421/пр прил.10 табл.3 п.10.1 | Производство ремонтно-строительных работ осуществляется в стесненных условиях населенных пунктов: отдельных конструктивных решений объектов капитального строительства (кроме указанных в п.п. 10.2 и 10.3), объектов капитального строительства в целом ОЗП=1,15; ЭМ=1,15 к расх.; ЗПМ=1,15; ТЗ=1,15; ТЗМ=1,15 | [17 empty] | Производство ремонтно-строительных работ осуществляется в стесненных условиях населенных пунктов: отдельных конструктивных решений объектов капитального строительства (кроме указанных в п.п. 10.2 и 10.3), объектов капитального строительства в целом ОЗП=1,15; ЭМ=1,15 к расх.; ЗПМ=1,15; ТЗ=1,15; ТЗМ=1,15
| 1 | ОТ |  |  | 8: 2887.04; 9: 1,3225; 10: 38.18; 11: 19,18; 12: 732 | [7 empty] | ОТ
| 2 | ЭМ |  |  | 8: 6086; 9: 1,4375; 10: 87.49 | [7 empty] | ЭМ
| 3 | в т.ч. ОТм |  |  | 8: 608.58; 9: 1,4375; 10: 8.75; 11: 19,18; 12: 168 | [7 empty] | в т.ч. ОТм
| 4 | М |  |  | 8: 18194.68; 10: 181.95 | [7 empty] | М
|  | ЗТ |  |  | 4: чел.-ч; 5: 223,11; 6: 1,3225; 7: 2,9506298 | [8 empty] | ЗТ
|  | ЗТм |  |  | 4: чел.-ч; 5: 31,98; 6: 1,4375; 7: 0,4597125 | [8 empty] | ЗТм
|  | Итого по расценке |  |  | 8: 27167.72; 10: 307.62 | [9 empty] | Итого по расценке
|  | ФОТ |  |  | 10: 46.93; 12: 900 | [8 empty] | ФОТ
| Приказ № 812/пр от 21.12.2020 Прил. п.7 | НР Бетонные и железобетонные сборные конструкции и работы в строительстве |  |  | 4: %; 5: 110; 7: 110; 10: 51.62; 12: 990 | [8 empty] | НР Бетонные и железобетонные сборные конструкции и работы в строительстве
| Приказ № 774/пр от 11.12.2020 Прил. п.7, Приказ № 774/пр от 11.12.2020 п.16 | СП Бетонные и железобетонные сборные конструкции и работы в строительстве |  |  | % | 73 | 0,85 | 62,05 |  |  | 29.12 |  | 558 | [8 empty] | СП Бетонные и железобетонные сборные конструкции и работы в строительстве
|  | Всего по позиции |  |  | 10: 388.36 | [10 empty] | Всего по позиции
74 | ТЕР08-01-003-02 | Гидроизоляция стен, фундаментов: горизонтальная оклеечная в 1 слой |  |  | 4: 100 м2 изолируемой поверхности; 7: 0,1 | [5 empty] | Гидроизоляция стен, фундаментов: горизонтальная оклеечная в 1 слой
| Приказ от 04.08.2020 № 421/пр п.58б | При применении сметных норм, включенных в сборники ГЭСН (ФЕР, ТЕР), аналогичных технологическим процессам в новом строительстве, в том числе по возведению новых конструктивных элементов ОЗП=1,15; ЭМ=1,25 к расх.; ЗПМ=1,25; ТЗ=1,15; ТЗМ=1,25 | [17 empty] | При применении сметных норм, включенных в сборники ГЭСН (ФЕР, ТЕР), аналогичных технологическим процессам в новом строительстве, в том числе по возведению новых конструктивных элементов ОЗП=1,15; ЭМ=1,25 к расх.; ЗПМ=1,25; ТЗ=1,15; ТЗМ=1,25
| Приказ от 04.08.2020 № 421/пр прил.10 табл.3 п.10.1 | Производство ремонтно-строительных работ осуществляется в стесненных условиях населенных пунктов: отдельных конструктивных решений объектов капитального строительства (кроме указанных в п.п. 10.2 и 10.3), объектов капитального строительства в целом ОЗП=1,15; ЭМ=1,15 к расх.; ЗПМ=1,15; ТЗ=1,15; ТЗМ=1,15 | [17 empty] | Производство ремонтно-строительных работ осуществляется в стесненных условиях населенных пунктов: отдельных конструктивных решений объектов капитального строительства (кроме указанных в п.п. 10.2 и 10.3), объектов капитального строительства в целом ОЗП=1,15; ЭМ=1,15 к расх.; ЗПМ=1,15; ТЗ=1,15; ТЗМ=1,15
| 1 | ОТ |  |  | 8: 171.74; 9: 1,3225; 10: 22.71; 11: 19,18; 12: 436 | [7 empty] | ОТ
| 2 | ЭМ |  |  | 8: 135.47; 9: 1,4375; 10: 19.47 | [7 empty] | ЭМ
| 4 | М |  |  | 8: 3033.51; 10: 155.15 | [7 empty] | М
|  | ЗТ |  |  | 4: чел.-ч; 5: 14,3; 6: 1,3225; 7: 1,891175 | [8 empty] | ЗТ
|  | Итого по расценке |  |  | 8: 1858.71; 10: 197.33 | [9 empty] | Итого по расценке
|  | ФОТ |  |  | 10: 22.71; 12: 436 | [8 empty] | ФОТ
| Приказ № 812/пр от 21.12.2020 Прил. п.8 | НР Конструкции из кирпича и блоков |  |  | 4: %; 5: 110; 7: 110; 10: 24.98; 12: 480 | [8 empty] | НР Конструкции из кирпича и блоков
| Приказ № 774/пр от 11.12.2020 Прил. п.8, Приказ № 774/пр от 11.12.2020 п.16 | СП Конструкции из кирпича и блоков |  |  | % | 69 | 0,85 | 58,65 |  |  | 13.32 |  | 256 | [8 empty] | СП Конструкции из кирпича и блоков
|  | Всего по позиции |  |  | 10: 235.63 | [10 empty] | Всего по позиции
75 | ТССЦ-101-0852 | Рубероид кровельный с крупнозернистой посыпкой марки РКК-350б |  |  | 4: м2; 7: 11; 8: 8.32; 10: 91.52 | [5 empty] | Рубероид кровельный с крупнозернистой посыпкой марки РКК-350б
76 | ТССЦ-113-2221 | Праймер битумный производства «Техно-Николь» |  |  | 4: т; 7: 0,0035; 8: 12610.01; 10: 44.14 | [5 empty] | Праймер битумный производства «Техно-Николь»
77 | ТЕРр58-13-1 | Устройство покрытия из рулонных материалов: насухо без промазки кромок |  |  | 4: 100 м2 кровли; 7: 0,1 | [5 empty] | Устройство покрытия из рулонных материалов: насухо без промазки кромок
| Приказ от 04.08.2020 № 421/пр п.58б | При применении сметных норм, включенных в сборники ГЭСН (ФЕР, ТЕР), аналогичных технологическим процессам в новом строительстве, в том числе по возведению новых конструктивных элементов ОЗП=1,15; ЭМ=1,25 к расх.; ЗПМ=1,25; ТЗ=1,15; ТЗМ=1,25 | [17 empty] | При применении сметных норм, включенных в сборники ГЭСН (ФЕР, ТЕР), аналогичных технологическим процессам в новом строительстве, в том числе по возведению новых конструктивных элементов ОЗП=1,15; ЭМ=1,25 к расх.; ЗПМ=1,25; ТЗ=1,15; ТЗМ=1,25
| Приказ от 04.08.2020 № 421/пр прил.10 табл.3 п.10.1 | Производство ремонтно-строительных работ осуществляется в стесненных условиях населенных пунктов: отдельных конструктивных решений объектов капитального строительства (кроме указанных в п.п. 10.2 и 10.3), объектов капитального строительства в целом ОЗП=1,15; ЭМ=1,15 к расх.; ЗПМ=1,15; ТЗ=1,15; ТЗМ=1,15 | [17 empty] | Производство ремонтно-строительных работ осуществляется в стесненных условиях населенных пунктов: отдельных конструктивных решений объектов капитального строительства (кроме указанных в п.п. 10.2 и 10.3), объектов капитального строительства в целом ОЗП=1,15; ЭМ=1,15 к расх.; ЗПМ=1,15; ТЗ=1,15; ТЗМ=1,15
| 1 | ОТ |  |  | 8: 51.03; 9: 1,3225; 10: 6.75; 11: 19,18; 12: 129 | [7 empty] | ОТ
| 2 | ЭМ |  |  | 8: 6.55; 9: 1,4375; 10: 0.94 | [7 empty] | ЭМ
| 4 | М |  |  | 8: 981.9; 10: 98.19 | [7 empty] | М
|  | ЗТ |  |  | 4: чел.-ч; 5: 4,52; 6: 1,3225; 7: 0,59777 | [8 empty] | ЗТ
|  | Итого по расценке |  |  | 8: 1039.48; 10: 105.88 | [9 empty] | Итого по расценке
|  | ФОТ |  |  | 10: 6.75; 12: 129 | [8 empty] | ФОТ
| Приказ № 812/пр от 21.12.2020 Прил. п.92 | НР Крыши, кровли (ремонтно-строительные) |  |  | 4: %; 5: 90; 7: 90; 10: 6.08; 12: 116 | [8 empty] | НР Крыши, кровли (ремонтно-строительные)
| Приказ № 774/пр от 11.12.2020 Прил. п.92 | СП Крыши, кровли (ремонтно-строительные) |  |  | 4: %; 5: 46; 7: 46; 10: 3.11; 12: 59 | [8 empty] | СП Крыши, кровли (ремонтно-строительные)
|  | Всего по позиции |  |  | 10: 115.07 | [10 empty] | Всего по позиции
78 | ТЕР09-03-039-05 | Монтаж опорных конструкций: этажерочного типа |  |  | 4: 1 т конструкций; 7: 1 | [5 empty] | Монтаж опорных конструкций: этажерочного типа
| Прил.9.3 п.2 | Монтаж конструктивных элементов по железобетонным и каменным опорам ОЗП=1,1; ТЗ=1,1 | [17 empty] | Монтаж конструктивных элементов по железобетонным и каменным опорам ОЗП=1,1; ТЗ=1,1
| Приказ от 04.08.2020 № 421/пр п.58б | При применении сметных норм, включенных в сборники ГЭСН (ФЕР, ТЕР), аналогичных технологическим процессам в новом строительстве, в том числе по возведению новых конструктивных элементов ОЗП=1,15; ЭМ=1,25 к расх.; ЗПМ=1,25; ТЗ=1,15; ТЗМ=1,25 | [17 empty] | При применении сметных норм, включенных в сборники ГЭСН (ФЕР, ТЕР), аналогичных технологическим процессам в новом строительстве, в том числе по возведению новых конструктивных элементов ОЗП=1,15; ЭМ=1,25 к расх.; ЗПМ=1,25; ТЗ=1,15; ТЗМ=1,25
| Приказ от 04.08.2020 № 421/пр прил.10 табл.3 п.10.1 | Производство ремонтно-строительных работ осуществляется в стесненных условиях населенных пунктов: отдельных конструктивных решений объектов капитального строительства (кроме указанных в п.п. 10.2 и 10.3), объектов капитального строительства в целом ОЗП=1,15; ЭМ=1,15 к расх.; ЗПМ=1,15; ТЗ=1,15; ТЗМ=1,15 | [17 empty] | Производство ремонтно-строительных работ осуществляется в стесненных условиях населенных пунктов: отдельных конструктивных решений объектов капитального строительства (кроме указанных в п.п. 10.2 и 10.3), объектов капитального строительства в целом ОЗП=1,15; ЭМ=1,15 к расх.; ЗПМ=1,15; ТЗ=1,15; ТЗМ=1,15
| 1 | ОТ |  |  | 8: 256.79; 9: 1,45475; 10: 373.57; 11: 19,18; 12: 7165 | [7 empty] | ОТ
| 2 | ЭМ |  |  | 8: 319.97; 9: 1,4375; 10: 459.96 | [7 empty] | ЭМ
| 3 | в т.ч. ОТм |  |  | 8: 24.63; 9: 1,4375; 10: 35.41; 11: 19,18; 12: 679 | [7 empty] | в т.ч. ОТм
| 4 | М |  |  | 8: 523.19; 10: 523.19 | [7 empty] | М
|  | ЗТ |  |  | 4: чел.-ч; 5: 19,38; 6: 1,45475; 7: 28,193055 | [8 empty] | ЗТ
|  | ЗТм |  |  | 4: чел.-ч; 5: 1,28; 6: 1,4375; 7: 1,84 | [8 empty] | ЗТм
|  | Итого по расценке |  |  | 8: 1099.95; 10: 1356.72 | [9 empty] | Итого по расценке
|  | ФОТ |  |  | 10: 408.98; 12: 7844 | [8 empty] | ФОТ
| Приказ № 812/пр от 21.12.2020 Прил. п.9 | НР Строительные металлические конструкции |  |  | 4: %; 5: 93; 7: 93; 10: 380.35; 12: 7295 | [8 empty] | НР Строительные металлические конструкции
| Приказ № 774/пр от 11.12.2020 Прил. п.9, Приказ № 774/пр от 11.12.2020 п.16 | СП Строительные металлические конструкции |  |  | % | 62 | 0,85 | 52,7 |  |  | 215.53 |  | 4134 | [8 empty] | СП Строительные металлические конструкции
|  | Всего по позиции |  |  | 10: 1952.6 | [10 empty] | Всего по позиции
79 | ТЕР09-06-001-01 | Монтаж металлоконструкций перекрытия |  |  | 4: 1 т конструкций; 7: 1 | [5 empty] | Монтаж металлоконструкций перекрытия
| Приказ от 04.08.2020 № 421/пр п.58б | При применении сметных норм, включенных в сборники ГЭСН (ФЕР, ТЕР), аналогичных технологическим процессам в новом строительстве, в том числе по возведению новых конструктивных элементов ОЗП=1,15; ЭМ=1,25 к расх.; ЗПМ=1,25; ТЗ=1,15; ТЗМ=1,25 | [17 empty] | При применении сметных норм, включенных в сборники ГЭСН (ФЕР, ТЕР), аналогичных технологическим процессам в новом строительстве, в том числе по возведению новых конструктивных элементов ОЗП=1,15; ЭМ=1,25 к расх.; ЗПМ=1,25; ТЗ=1,15; ТЗМ=1,25
| Приказ от 04.08.2020 № 421/пр прил.10 табл.3 п.10.1 | Производство ремонтно-строительных работ осуществляется в стесненных условиях населенных пунктов: отдельных конструктивных решений объектов капитального строительства (кроме указанных в п.п. 10.2 и 10.3), объектов капитального строительства в целом ОЗП=1,15; ЭМ=1,15 к расх.; ЗПМ=1,15; ТЗ=1,15; ТЗМ=1,15 | [17 empty] | Производство ремонтно-строительных работ осуществляется в стесненных условиях населенных пунктов: отдельных конструктивных решений объектов капитального строительства (кроме указанных в п.п. 10.2 и 10.3), объектов капитального строительства в целом ОЗП=1,15; ЭМ=1,15 к расх.; ЗПМ=1,15; ТЗ=1,15; ТЗМ=1,15
| 1 | ОТ |  |  | 8: 1074.77; 9: 1,3225; 10: 1421.38; 11: 19,18; 12: 27262 | [7 empty] | ОТ
| 2 | ЭМ |  |  | 8: 159.08; 9: 1,4375; 10: 228.68 | [7 empty] | ЭМ
| 3 | в т.ч. ОТм |  |  | 8: 9.32; 9: 1,4375; 10: 13.4; 11: 19,18; 12: 257 | [7 empty] | в т.ч. ОТм
| 4 | М |  |  | 8: 46.72; 10: 46.72 | [7 empty] | М
|  | ЗТ |  |  | 4: чел.-ч; 5: 89,49; 6: 1,3225; 7: 118,350525 | [8 empty] | ЗТ
|  | ЗТм |  |  | 4: чел.-ч; 5: 0,49; 6: 1,4375; 7: 0,704375 | [8 empty] | ЗТм
|  | Итого по расценке |  |  | 8: 1280.57; 10: 1696.78 | [9 empty] | Итого по расценке
|  | ФОТ |  |  | 10: 1434.78; 12: 27519 | [8 empty] | ФОТ
| Приказ № 812/пр от 21.12.2020 Прил. п.9 | НР Строительные металлические конструкции |  |  | 4: %; 5: 93; 7: 93; 10: 1334.35; 12: 25593 | [8 empty] | НР Строительные металлические конструкции
| Приказ № 774/пр от 11.12.2020 Прил. п.9, Приказ № 774/пр от 11.12.2020 п.16 | СП Строительные металлические конструкции |  |  | % | 62 | 0,85 | 52,7 |  |  | 756.13 |  | 14503 | [8 empty] | СП Строительные металлические конструкции
|  | Всего по позиции |  |  | 10: 3787.26 | [10 empty] | Всего по позиции
80 | ТЕР06-01-013-01 | Устройство отмостки толщиной 20 мм |  |  | 4: 100 м2; 7: 0,01 | [5 empty] | Устройство отмостки толщиной 20 мм
| Приказ от 04.08.2020 № 421/пр п.58б | При применении сметных норм, включенных в сборники ГЭСН (ФЕР, ТЕР), аналогичных технологическим процессам в новом строительстве, в том числе по возведению новых конструктивных элементов ОЗП=1,15; ЭМ=1,25 к расх.; ЗПМ=1,25; ТЗ=1,15; ТЗМ=1,25 | [17 empty] | При применении сметных норм, включенных в сборники ГЭСН (ФЕР, ТЕР), аналогичных технологическим процессам в новом строительстве, в том числе по возведению новых конструктивных элементов ОЗП=1,15; ЭМ=1,25 к расх.; ЗПМ=1,25; ТЗ=1,15; ТЗМ=1,25
| Приказ от 04.08.2020 № 421/пр прил.10 табл.3 п.10.1 | Производство ремонтно-строительных работ осуществляется в стесненных условиях населенных пунктов: отдельных конструктивных решений объектов капитального строительства (кроме указанных в п.п. 10.2 и 10.3), объектов капитального строительства в целом ОЗП=1,15; ЭМ=1,15 к расх.; ЗПМ=1,15; ТЗ=1,15; ТЗМ=1,15 | [17 empty] | Производство ремонтно-строительных работ осуществляется в стесненных условиях населенных пунктов: отдельных конструктивных решений объектов капитального строительства (кроме указанных в п.п. 10.2 и 10.3), объектов капитального строительства в целом ОЗП=1,15; ЭМ=1,15 к расх.; ЗПМ=1,15; ТЗ=1,15; ТЗМ=1,15
| 1 | ОТ |  |  | 8: 578.2; 9: 1,3225; 10: 7.65; 11: 19,18; 12: 147 | [7 empty] | ОТ
| 2 | ЭМ |  |  | 8: 17.02; 9: 1,4375; 10: 0.24 | [7 empty] | ЭМ
| 3 | в т.ч. ОТм |  |  | 8: 1.52; 9: 1,4375; 10: 0.02; 11: 19,18 | [7 empty] | в т.ч. ОТм
| 4 | М |  |  | 8: 1405.96; 10: 14.06 | [7 empty] | М
|  | ЗТ |  |  | 4: чел.-ч; 5: 45,78; 6: 1,3225; 7: 0,6054405 | [8 empty] | ЗТ
|  | ЗТм |  |  | 4: чел.-ч; 5: 0,08; 6: 1,4375; 7: 0,00115 | [8 empty] | ЗТм
|  | Итого по расценке |  |  | 8: 2001.18; 10: 21.95 | [9 empty] | Итого по расценке
|  | ФОТ |  |  | 10: 7.67; 12: 147 | [8 empty] | ФОТ
| Приказ № 812/пр от 21.12.2020 Прил. п.6 | НР Бетонные и железобетонные монолитные конструкции и работы в строительстве |  |  | 4: %; 5: 102; 7: 102; 10: 7.82; 12: 150 | [8 empty] | НР Бетонные и железобетонные монолитные конструкции и работы в строительстве
| Приказ № 774/пр от 11.12.2020 Прил. п.6, Приказ № 774/пр от 11.12.2020 п.16 | СП Бетонные и железобетонные монолитные конструкции и работы в строительстве |  |  | % | 58 | 0,85 | 49,3 |  |  | 3.78 |  | 72 | [8 empty] | СП Бетонные и железобетонные монолитные конструкции и работы в строительстве
|  | Всего по позиции |  |  | 10: 33.55 | [10 empty] | Всего по позиции
81 | ТЕР06-01-013-02 | На каждые 10 мм изменения толщины добавлять или исключать к расценке 06-01-013-01 |  |  | 4: 100 м2 подливки под оборудование; 7: 0,01 | [5 empty] | На каждые 10 мм изменения толщины добавлять или исключать к расценке 06-01-013-01
|  | ПЗ=13 (ОЗП=13; ЭМ=13 к расх.; ЗПМ=13; МАТ=13 к расх.; ТЗ=13; ТЗМ=13) | [17 empty] | ПЗ=13 (ОЗП=13; ЭМ=13 к расх.; ЗПМ=13; МАТ=13 к расх.; ТЗ=13; ТЗМ=13)
| Приказ от 04.08.2020 № 421/пр п.58б | При применении сметных норм, включенных в сборники ГЭСН (ФЕР, ТЕР), аналогичных технологическим процессам в новом строительстве, в том числе по возведению новых конструктивных элементов ОЗП=1,15; ЭМ=1,25 к расх.; ЗПМ=1,25; ТЗ=1,15; ТЗМ=1,25 | [17 empty] | При применении сметных норм, включенных в сборники ГЭСН (ФЕР, ТЕР), аналогичных технологическим процессам в новом строительстве, в том числе по возведению новых конструктивных элементов ОЗП=1,15; ЭМ=1,25 к расх.; ЗПМ=1,25; ТЗ=1,15; ТЗМ=1,25
| Приказ от 04.08.2020 № 421/пр прил.10 табл.3 п.10.1 | Производство ремонтно-строительных работ осуществляется в стесненных условиях населенных пунктов: отдельных конструктивных решений объектов капитального строительства (кроме указанных в п.п. 10.2 и 10.3), объектов капитального строительства в целом ОЗП=1,15; ЭМ=1,15 к расх.; ЗПМ=1,15; ТЗ=1,15; ТЗМ=1,15 | [17 empty] | Производство ремонтно-строительных работ осуществляется в стесненных условиях населенных пунктов: отдельных конструктивных решений объектов капитального строительства (кроме указанных в п.п. 10.2 и 10.3), объектов капитального строительства в целом ОЗП=1,15; ЭМ=1,15 к расх.; ЗПМ=1,15; ТЗ=1,15; ТЗМ=1,15
| 1 | ОТ |  |  | 8: 165.2; 9: 17,1925; 10: 28.4; 11: 19,18; 12: 545 | [7 empty] | ОТ
| 2 | ЭМ |  |  | 8: 7.67; 9: 18,6875; 10: 1.43 | [7 empty] | ЭМ
| 3 | в т.ч. ОТм |  |  | 8: 0.76; 9: 18,6875; 10: 0.14; 11: 19,18; 12: 3 | [7 empty] | в т.ч. ОТм
| 4 | М |  |  | 8: 665.1; 9: 13; 10: 86.46 | [7 empty] | М
|  | ЗТ |  |  | 4: чел.-ч; 5: 13,08; 6: 17,1925; 7: 2,248779 | [8 empty] | ЗТ
|  | ЗТм |  |  | 4: чел.-ч; 5: 0,04; 6: 18,6875; 7: 0,007475 | [8 empty] | ЗТм
|  | Итого по расценке |  |  | 8: 837.97; 10: 116.29 | [9 empty] | Итого по расценке
|  | ФОТ |  |  | 10: 28.54; 12: 548 | [8 empty] | ФОТ
| Приказ № 812/пр от 21.12.2020 Прил. п.6 | НР Бетонные и железобетонные монолитные конструкции и работы в строительстве |  |  | 4: %; 5: 102; 7: 102; 10: 29.11; 12: 559 | [8 empty] | НР Бетонные и железобетонные монолитные конструкции и работы в строительстве
| Приказ № 774/пр от 11.12.2020 Прил. п.6, Приказ № 774/пр от 11.12.2020 п.16 | СП Бетонные и железобетонные монолитные конструкции и работы в строительстве |  |  | % | 58 | 0,85 | 49,3 |  |  | 14.07 |  | 270 | [8 empty] | СП Бетонные и железобетонные монолитные конструкции и работы в строительстве
|  | Всего по позиции |  |  | 10: 159.47 | [10 empty] | Всего по позиции
82 | ТЕР27-07-007-03 | Устройство внутриквартальных щебеночных дорожек и площадок из песка толщиной слоя до 15 см |  |  | 4: 100 м2; 7: 0,05 | [5 empty] | Устройство внутриквартальных щебеночных дорожек и площадок из песка толщиной слоя до 15 см
| Приказ от 04.08.2020 № 421/пр п.58б | При применении сметных норм, включенных в сборники ГЭСН (ФЕР, ТЕР), аналогичных технологическим процессам в новом строительстве, в том числе по возведению новых конструктивных элементов ОЗП=1,15; ЭМ=1,25 к расх.; ЗПМ=1,25; ТЗ=1,15; ТЗМ=1,25 | [17 empty] | При применении сметных норм, включенных в сборники ГЭСН (ФЕР, ТЕР), аналогичных технологическим процессам в новом строительстве, в том числе по возведению новых конструктивных элементов ОЗП=1,15; ЭМ=1,25 к расх.; ЗПМ=1,25; ТЗ=1,15; ТЗМ=1,25
| Приказ от 04.08.2020 № 421/пр прил.10 табл.3 п.10.1 | Производство ремонтно-строительных работ осуществляется в стесненных условиях населенных пунктов: отдельных конструктивных решений объектов капитального строительства (кроме указанных в п.п. 10.2 и 10.3), объектов капитального строительства в целом ОЗП=1,15; ЭМ=1,15 к расх.; ЗПМ=1,15; ТЗ=1,15; ТЗМ=1,15 | [17 empty] | Производство ремонтно-строительных работ осуществляется в стесненных условиях населенных пунктов: отдельных конструктивных решений объектов капитального строительства (кроме указанных в п.п. 10.2 и 10.3), объектов капитального строительства в целом ОЗП=1,15; ЭМ=1,15 к расх.; ЗПМ=1,15; ТЗ=1,15; ТЗМ=1,15
| 1 | ОТ |  |  | 8: 202.99; 9: 1,3225; 10: 13.42; 11: 19,18; 12: 257 | [7 empty] | ОТ
| 2 | ЭМ |  |  | 8: 811.17; 9: 1,4375; 10: 58.3 | [7 empty] | ЭМ
| 3 | в т.ч. ОТм |  |  | 8: 38.92; 9: 1,4375; 10: 2.8; 11: 19,18; 12: 54 | [7 empty] | в т.ч. ОТм
| 4 | М |  |  | 8: 2725.85; 10: 0 | [7 empty] | М
|  | ЗТ |  |  | 4: чел.-ч; 5: 19,06; 6: 1,3225; 7: 1,2603425 | [8 empty] | ЗТ
|  | ЗТм |  |  | 4: чел.-ч; 5: 2,12; 6: 1,4375; 7: 0,152375 | [8 empty] | ЗТм
|  | Итого по расценке |  |  | 8: 1014.15; 10: 71.72 | [9 empty] | Итого по расценке
|  | ФОТ |  |  | 10: 16.22; 12: 311 | [8 empty] | ФОТ
| Приказ № 812/пр от 21.12.2020 Прил. п.21.1 | НР Устройство покрытий дорожек, тротуаров, мостовых и площадок и прочее |  |  | 4: %; 5: 113; 7: 113; 10: 18.33; 12: 351 | [8 empty] | НР Устройство покрытий дорожек, тротуаров, мостовых и площадок и прочее
| Приказ № 774/пр от 11.12.2020 Прил. п.21.1, Приказ № 774/пр от 11.12.2020 п.16 | СП Устройство покрытий дорожек, тротуаров, мостовых и площадок и прочее |  |  | % | 77 | 0,85 | 65,45 |  |  | 10.62 |  | 204 | [8 empty] | СП Устройство покрытий дорожек, тротуаров, мостовых и площадок и прочее
|  | Всего по позиции |  |  | 10: 100.67 | [10 empty] | Всего по позиции
83 | ТССЦ-408-0122 | Песок природный для строительных работ средний |  |  | 4: м3; 7: 0,975; 8: 135.61; 10: 132.22 | [5 empty] | Песок природный для строительных работ средний
|  | Итого по разделу 3 Строительные работы. |  |  | 10: 21448.64 | [11 empty] | Итого по разделу 3 Строительные работы.
Раздел 4. Изоляционные работы. | [17 empty] | Раздел 4. Изоляционные работы.
84 | ТЕР26-01-049-02 | Демонтаж с поверхности трубопроводов: изоляции из стали оцинкованной |  |  | 4: 100 м2 поверхности покрытия изоляции; 7: 0,01 | [5 empty] | Демонтаж с поверхности трубопроводов: изоляции из стали оцинкованной
| Приказ от 04.09.2019 № 507/пр табл.2 п.5 | Демонтаж (разборка) сетей инженерно-технического обеспечения ОЗП=0,6; ЭМ=0,6 к расх.; ЗПМ=0,6; МАТ=0 к расх.; ТЗ=0,6; ТЗМ=0,6 | [17 empty] | Демонтаж (разборка) сетей инженерно-технического обеспечения ОЗП=0,6; ЭМ=0,6 к расх.; ЗПМ=0,6; МАТ=0 к расх.; ТЗ=0,6; ТЗМ=0,6
| Приказ от 04.08.2020 № 421/пр прил.10 табл.3 п.10.1 | Производство ремонтно-строительных работ осуществляется в стесненных условиях населенных пунктов: отдельных конструктивных решений объектов капитального строительства (кроме указанных в п.п. 10.2 и 10.3), объектов капитального строительства в целом ОЗП=1,15; ЭМ=1,15 к расх.; ЗПМ=1,15; ТЗ=1,15; ТЗМ=1,15 | [17 empty] | Производство ремонтно-строительных работ осуществляется в стесненных условиях населенных пунктов: отдельных конструктивных решений объектов капитального строительства (кроме указанных в п.п. 10.2 и 10.3), объектов капитального строительства в целом ОЗП=1,15; ЭМ=1,15 к расх.; ЗПМ=1,15; ТЗ=1,15; ТЗМ=1,15
| 1 | ОТ |  |  | 8: 2043.64; 9: 0,69; 10: 14.1; 11: 19,18; 12: 270 | [7 empty] | ОТ
| 2 | ЭМ |  |  | 8: 811.46; 9: 0,69; 10: 5.6 | [7 empty] | ЭМ
| 4 | М |  |  | 8: 13928.03; 9: 0; 10: 0 | [7 empty] | М
|  | ЗТ |  |  | 4: чел.-ч; 5: 148,52; 6: 0,69; 7: 1,024788 | [8 empty] | ЗТ
|  | Итого по расценке |  |  | 8: 16783.13; 10: 19.7 | [9 empty] | Итого по расценке
|  | ФОТ |  |  | 10: 14.1; 12: 270 | [8 empty] | ФОТ
| Приказ № 812/пр от 21.12.2020 Прил. п.20 | НР Теплоизоляционные работы |  |  | 4: %; 5: 97; 7: 97; 10: 13.68; 12: 262 | [8 empty] | НР Теплоизоляционные работы
| Приказ № 774/пр от 11.12.2020 Прил. п.20, Приказ № 774/пр от 11.12.2020 п.16 | СП Теплоизоляционные работы |  |  | % | 55 | 0,85 | 46,75 |  |  | 6.59 |  | 126 | [8 empty] | СП Теплоизоляционные работы
|  | Всего по позиции |  |  | 10: 39.97 | [10 empty] | Всего по позиции
85 | ТЕРр66-24-1 | Разборка тепловой изоляции: из плит, сегментов и скорлуп |  |  | 4: 100 м2 наружной площади разобранной изоляции; 7: 0,01 | [5 empty] | Разборка тепловой изоляции: из плит, сегментов и скорлуп
| Приказ от 04.08.2020 № 421/пр прил.10 табл.3 п.10.1 | Производство ремонтно-строительных работ осуществляется в стесненных условиях населенных пунктов: отдельных конструктивных решений объектов капитального строительства (кроме указанных в п.п. 10.2 и 10.3), объектов капитального строительства в целом ОЗП=1,15; ЭМ=1,15 к расх.; ЗПМ=1,15; ТЗ=1,15; ТЗМ=1,15 | [17 empty] | Производство ремонтно-строительных работ осуществляется в стесненных условиях населенных пунктов: отдельных конструктивных решений объектов капитального строительства (кроме указанных в п.п. 10.2 и 10.3), объектов капитального строительства в целом ОЗП=1,15; ЭМ=1,15 к расх.; ЗПМ=1,15; ТЗ=1,15; ТЗМ=1,15
| 1 | ОТ |  |  | 8: 155.74; 9: 1,15; 10: 1.79; 11: 19,18; 12: 34 | [7 empty] | ОТ
|  | ЗТ |  |  | 4: чел.-ч; 5: 13,3; 6: 1,15; 7: 0,15295 | [8 empty] | ЗТ
|  | Итого по расценке |  |  | 8: 155.74; 10: 1.79 | [9 empty] | Итого по расценке
|  | ФОТ |  |  | 10: 1.79; 12: 34 | [8 empty] | ФОТ
| Приказ № 812/пр от 21.12.2020 Прил. п.100.1 | НР Наружные инженерные сети: демонтаж, разборка, очистка (ремонтно-строительные) |  |  | 4: %; 5: 89; 7: 89; 10: 1.59; 12: 30 | [8 empty] | НР Наружные инженерные сети: демонтаж, разборка, очистка (ремонтно-строительные)
| Приказ № 774/пр от 11.12.2020 Прил. п.100.1 | СП Наружные инженерные сети: демонтаж, разборка, очистка (ремонтно-строительные) |  |  | 4: %; 5: 44; 7: 44; 10: 0.79; 12: 15 | [8 empty] | СП Наружные инженерные сети: демонтаж, разборка, очистка (ремонтно-строительные)
|  | Всего по позиции |  |  | 10: 4.17 | [10 empty] | Всего по позиции
86 | ТЕРр66-24-2 | Разборка тепловой изоляции: из ваты минеральной |  |  | 4: 100 м2 наружной площади разобранной изоляции; 7: 0,01 | [5 empty] | Разборка тепловой изоляции: из ваты минеральной
| Приказ от 04.08.2020 № 421/пр прил.10 табл.3 п.10.1 | Производство ремонтно-строительных работ осуществляется в стесненных условиях населенных пунктов: отдельных конструктивных решений объектов капитального строительства (кроме указанных в п.п. 10.2 и 10.3), объектов капитального строительства в целом ОЗП=1,15; ЭМ=1,15 к расх.; ЗПМ=1,15; ТЗ=1,15; ТЗМ=1,15 | [17 empty] | Производство ремонтно-строительных работ осуществляется в стесненных условиях населенных пунктов: отдельных конструктивных решений объектов капитального строительства (кроме указанных в п.п. 10.2 и 10.3), объектов капитального строительства в целом ОЗП=1,15; ЭМ=1,15 к расх.; ЗПМ=1,15; ТЗ=1,15; ТЗМ=1,15
| 1 | ОТ |  |  | 8: 223.66; 9: 1,15; 10: 2.57; 11: 19,18; 12: 49 | [7 empty] | ОТ
|  | ЗТ |  |  | 4: чел.-ч; 5: 19,1; 6: 1,15; 7: 0,21965 | [8 empty] | ЗТ
|  | Итого по расценке |  |  | 8: 223.66; 10: 2.57 | [9 empty] | Итого по расценке
|  | ФОТ |  |  | 10: 2.57; 12: 49 | [8 empty] | ФОТ
| Приказ № 812/пр от 21.12.2020 Прил. п.100.1 | НР Наружные инженерные сети: демонтаж, разборка, очистка (ремонтно-строительные) |  |  | 4: %; 5: 89; 7: 89; 10: 2.29; 12: 44 | [8 empty] | НР Наружные инженерные сети: демонтаж, разборка, очистка (ремонтно-строительные)
| Приказ № 774/пр от 11.12.2020 Прил. п.100.1 | СП Наружные инженерные сети: демонтаж, разборка, очистка (ремонтно-строительные) |  |  | 4: %; 5: 44; 7: 44; 10: 1.13; 12: 22 | [8 empty] | СП Наружные инженерные сети: демонтаж, разборка, очистка (ремонтно-строительные)
|  | Всего по позиции |  |  | 10: 5.99 | [10 empty] | Всего по позиции
87 | ТССЦпг-01-01-01-041 | Погрузочные работы при автомобильных перевозках: мусора строительного с погрузкой вручную |  |  | 4: 1 т груза; 7: 1; 8: 51.74; 10: 51.74 | [5 empty] | Погрузочные работы при автомобильных перевозках: мусора строительного с погрузкой вручную
88 | ТЕР13-06-003-01 | Очистка поверхности щетками |  |  | 4: 1 м2 очищаемой поверхности; 7: 1 | [5 empty] | Очистка поверхности щетками
| Приказ от 04.08.2020 № 421/пр п.58б | При применении сметных норм, включенных в сборники ГЭСН (ФЕР, ТЕР), аналогичных технологическим процессам в новом строительстве, в том числе по возведению новых конструктивных элементов ОЗП=1,15; ЭМ=1,25 к расх.; ЗПМ=1,25; ТЗ=1,15; ТЗМ=1,25 | [17 empty] | При применении сметных норм, включенных в сборники ГЭСН (ФЕР, ТЕР), аналогичных технологическим процессам в новом строительстве, в том числе по возведению новых конструктивных элементов ОЗП=1,15; ЭМ=1,25 к расх.; ЗПМ=1,25; ТЗ=1,15; ТЗМ=1,25
| Приказ от 04.08.2020 № 421/пр прил.10 табл.3 п.10.1 | Производство ремонтно-строительных работ осуществляется в стесненных условиях населенных пунктов: отдельных конструктивных решений объектов капитального строительства (кроме указанных в п.п. 10.2 и 10.3), объектов капитального строительства в целом ОЗП=1,15; ЭМ=1,15 к расх.; ЗПМ=1,15; ТЗ=1,15; ТЗМ=1,15 | [17 empty] | Производство ремонтно-строительных работ осуществляется в стесненных условиях населенных пунктов: отдельных конструктивных решений объектов капитального строительства (кроме указанных в п.п. 10.2 и 10.3), объектов капитального строительства в целом ОЗП=1,15; ЭМ=1,15 к расх.; ЗПМ=1,15; ТЗ=1,15; ТЗМ=1,15
| 1 | ОТ |  |  | 8: 10.81; 9: 1,3225; 10: 14.3; 11: 19,18; 12: 274 | [7 empty] | ОТ
|  | ЗТ |  |  | 4: чел.-ч; 5: 0,9; 6: 1,3225; 7: 1,19025 | [8 empty] | ЗТ
|  | Итого по расценке |  |  | 8: 10.81; 10: 14.3 | [9 empty] | Итого по расценке
|  | ФОТ |  |  | 10: 14.3; 12: 274 | [8 empty] | ФОТ
| Приказ № 812/пр от 21.12.2020 Прил. п.13 | НР Защита строительных конструкций и оборудования от коррозии |  |  | 4: %; 5: 94; 7: 94; 10: 13.44; 12: 258 | [8 empty] | НР Защита строительных конструкций и оборудования от коррозии
| Приказ № 774/пр от 11.12.2020 Прил. п.13, Приказ № 774/пр от 11.12.2020 п.16 | СП Защита строительных конструкций и оборудования от коррозии |  |  | % | 51 | 0,85 | 43,35 |  |  | 6.2 |  | 119 | [8 empty] | СП Защита строительных конструкций и оборудования от коррозии
|  | Всего по позиции |  |  | 10: 33.94 | [10 empty] | Всего по позиции
89 | ТЕР13-03-002-04 | Огрунтовка металлических поверхностей за два раза: грунтовкой ГФ-021 |  |  | 4: 100 м2 окрашиваемой поверхности; 7: 0,01 | [5 empty] | Огрунтовка металлических поверхностей за два раза: грунтовкой ГФ-021
|  | ПЗ=2 (ОЗП=2; ЭМ=2 к расх.; ЗПМ=2; МАТ=2 к расх.; ТЗ=2; ТЗМ=2) | [17 empty] | ПЗ=2 (ОЗП=2; ЭМ=2 к расх.; ЗПМ=2; МАТ=2 к расх.; ТЗ=2; ТЗМ=2)
| ОП п.1.13.7 | При нанесении лакокрасочных материалов ручным способом ОЗП=1,1; ТЗ=1,1 | [17 empty] | При нанесении лакокрасочных материалов ручным способом ОЗП=1,1; ТЗ=1,1
| Приказ от 04.08.2020 № 421/пр п.58б | При применении сметных норм, включенных в сборники ГЭСН (ФЕР, ТЕР), аналогичных технологическим процессам в новом строительстве, в том числе по возведению новых конструктивных элементов ОЗП=1,15; ЭМ=1,25 к расх.; ЗПМ=1,25; ТЗ=1,15; ТЗМ=1,25 | [17 empty] | При применении сметных норм, включенных в сборники ГЭСН (ФЕР, ТЕР), аналогичных технологическим процессам в новом строительстве, в том числе по возведению новых конструктивных элементов ОЗП=1,15; ЭМ=1,25 к расх.; ЗПМ=1,25; ТЗ=1,15; ТЗМ=1,25
| Приказ от 04.08.2020 № 421/пр прил.10 табл.3 п.10.1 | Производство ремонтно-строительных работ осуществляется в стесненных условиях населенных пунктов: отдельных конструктивных решений объектов капитального строительства (кроме указанных в п.п. 10.2 и 10.3), объектов капитального строительства в целом ОЗП=1,15; ЭМ=1,15 к расх.; ЗПМ=1,15; ТЗ=1,15; ТЗМ=1,15 | [17 empty] | Производство ремонтно-строительных работ осуществляется в стесненных условиях населенных пунктов: отдельных конструктивных решений объектов капитального строительства (кроме указанных в п.п. 10.2 и 10.3), объектов капитального строительства в целом ОЗП=1,15; ЭМ=1,15 к расх.; ЗПМ=1,15; ТЗ=1,15; ТЗМ=1,15
| 1 | ОТ |  |  | 8: 79.65; 9: 2,9095; 10: 2.32; 11: 19,18; 12: 44 | [7 empty] | ОТ
| 2 | ЭМ |  |  | 8: 10.15; 9: 2,875; 10: 0.29 | [7 empty] | ЭМ
| 3 | в т.ч. ОТм |  |  | 8: 0.14; 9: 2,875; 10: 0; 11: 19,18 | [7 empty] | в т.ч. ОТм
| 4 | М |  |  | 8: 327.66; 9: 2; 10: 6.55 | [7 empty] | М
|  | ЗТ |  |  | 4: чел.-ч; 5: 5,31; 6: 2,9095; 7: 0,1544945 | [8 empty] | ЗТ
|  | ЗТм |  |  | 4: чел.-ч; 5: 0,01; 6: 2,875; 7: 0,0002875 | [8 empty] | ЗТм
|  | Итого по расценке |  |  | 8: 417.46; 10: 9.16 | [9 empty] | Итого по расценке
|  | ФОТ |  |  | 10: 2.32; 12: 44 | [8 empty] | ФОТ
| Приказ № 812/пр от 21.12.2020 Прил. п.13 | НР Защита строительных конструкций и оборудования от коррозии |  |  | 4: %; 5: 94; 7: 94; 10: 2.18; 12: 41 | [8 empty] | НР Защита строительных конструкций и оборудования от коррозии
| Приказ № 774/пр от 11.12.2020 Прил. п.13, Приказ № 774/пр от 11.12.2020 п.16 | СП Защита строительных конструкций и оборудования от коррозии |  |  | % | 51 | 0,85 | 43,35 |  |  | 1.01 |  | 19 | [8 empty] | СП Защита строительных конструкций и оборудования от коррозии
|  | Всего по позиции |  |  | 10: 12.35 | [10 empty] | Всего по позиции
90 | ТЕР26-01-010-01 | Изоляция трубопроводов: матами минераловатными прошивными безобкладочными и в обкладках марки 125, изделиями минераловатными с гофрированной структурой |  |  | 4: 1 м3 изоляции; 7: 1 | [5 empty] | Изоляция трубопроводов: матами минераловатными прошивными безобкладочными и в обкладках марки 125, изделиями минераловатными с гофрированной структурой
| Приказ от 04.08.2020 № 421/пр п.58б | При применении сметных норм, включенных в сборники ГЭСН (ФЕР, ТЕР), аналогичных технологическим процессам в новом строительстве, в том числе по возведению новых конструктивных элементов ОЗП=1,15; ЭМ=1,25 к расх.; ЗПМ=1,25; ТЗ=1,15; ТЗМ=1,25 | [17 empty] | При применении сметных норм, включенных в сборники ГЭСН (ФЕР, ТЕР), аналогичных технологическим процессам в новом строительстве, в том числе по возведению новых конструктивных элементов ОЗП=1,15; ЭМ=1,25 к расх.; ЗПМ=1,25; ТЗ=1,15; ТЗМ=1,25
| Приказ от 04.08.2020 № 421/пр прил.10 табл.3 п.10.1 | Производство ремонтно-строительных работ осуществляется в стесненных условиях населенных пунктов: отдельных конструктивных решений объектов капитального строительства (кроме указанных в п.п. 10.2 и 10.3), объектов капитального строительства в целом ОЗП=1,15; ЭМ=1,15 к расх.; ЗПМ=1,15; ТЗ=1,15; ТЗМ=1,15 | [17 empty] | Производство ремонтно-строительных работ осуществляется в стесненных условиях населенных пунктов: отдельных конструктивных решений объектов капитального строительства (кроме указанных в п.п. 10.2 и 10.3), объектов капитального строительства в целом ОЗП=1,15; ЭМ=1,15 к расх.; ЗПМ=1,15; ТЗ=1,15; ТЗМ=1,15
| 1 | ОТ |  |  | 8: 259.38; 9: 1,3225; 10: 343.03; 11: 19,18; 12: 6579 | [7 empty] | ОТ
| 2 | ЭМ |  |  | 8: 61.64; 9: 1,4375; 10: 88.61 | [7 empty] | ЭМ
| 4 | М |  |  | 8: 1239.27; 10: 615.08 | [7 empty] | М
|  | ЗТ |  |  | 4: чел.-ч; 5: 18,85; 6: 1,3225; 7: 24,929125 | [8 empty] | ЗТ
|  | Итого по расценке |  |  | 8: 936.1; 10: 1046.72 | [9 empty] | Итого по расценке
|  | ФОТ |  |  | 10: 343.03; 12: 6579 | [8 empty] | ФОТ
| Приказ № 812/пр от 21.12.2020 Прил. п.20 | НР Теплоизоляционные работы |  |  | 4: %; 5: 97; 7: 97; 10: 332.74; 12: 6382 | [8 empty] | НР Теплоизоляционные работы
| Приказ № 774/пр от 11.12.2020 Прил. п.20, Приказ № 774/пр от 11.12.2020 п.16 | СП Теплоизоляционные работы |  |  | % | 55 | 0,85 | 46,75 |  |  | 160.37 |  | 3076 | [8 empty] | СП Теплоизоляционные работы
|  | Всего по позиции |  |  | 10: 1539.83 | [10 empty] | Всего по позиции
91 | ТССЦ-104-0532 | Маты теплоизоляционные из стекловолокна URSA, марки: М-25-4000-1200-100 |  |  | 4: м3; 7: 1,24; 8: 695.21; 10: 862.06 | [5 empty] | Маты теплоизоляционные из стекловолокна URSA, марки: М-25-4000-1200-100
92 | ТЕР26-01-054-01 | Обертывание поверхности изоляции рулонными материалами насухо с проклейкой швов |  |  | 4: 100 м2 поверхности покрытия изоляции; 7: 0,01 | [5 empty] | Обертывание поверхности изоляции рулонными материалами насухо с проклейкой швов
| Приказ от 04.08.2020 № 421/пр п.58б | При применении сметных норм, включенных в сборники ГЭСН (ФЕР, ТЕР), аналогичных технологическим процессам в новом строительстве, в том числе по возведению новых конструктивных элементов ОЗП=1,15; ЭМ=1,25 к расх.; ЗПМ=1,25; ТЗ=1,15; ТЗМ=1,25 | [17 empty] | При применении сметных норм, включенных в сборники ГЭСН (ФЕР, ТЕР), аналогичных технологическим процессам в новом строительстве, в том числе по возведению новых конструктивных элементов ОЗП=1,15; ЭМ=1,25 к расх.; ЗПМ=1,25; ТЗ=1,15; ТЗМ=1,25
| Приказ от 04.08.2020 № 421/пр прил.10 табл.3 п.10.1 | Производство ремонтно-строительных работ осуществляется в стесненных условиях населенных пунктов: отдельных конструктивных решений объектов капитального строительства (кроме указанных в п.п. 10.2 и 10.3), объектов капитального строительства в целом ОЗП=1,15; ЭМ=1,15 к расх.; ЗПМ=1,15; ТЗ=1,15; ТЗМ=1,15 | [17 empty] | Производство ремонтно-строительных работ осуществляется в стесненных условиях населенных пунктов: отдельных конструктивных решений объектов капитального строительства (кроме указанных в п.п. 10.2 и 10.3), объектов капитального строительства в целом ОЗП=1,15; ЭМ=1,15 к расх.; ЗПМ=1,15; ТЗ=1,15; ТЗМ=1,15
| 1 | ОТ |  |  | 8: 389.2; 9: 1,3225; 10: 5.15; 11: 19,18; 12: 99 | [7 empty] | ОТ
| 2 | ЭМ |  |  | 8: 64.1; 9: 1,4375; 10: 0.92 | [7 empty] | ЭМ
| 4 | М |  |  | 8: 1266.07; 10: 5.54 | [7 empty] | М
|  | ЗТ |  |  | 4: чел.-ч; 5: 31,98; 6: 1,3225; 7: 0,4229355 | [8 empty] | ЗТ
|  | Итого по расценке |  |  | 8: 1007.75; 10: 11.61 | [9 empty] | Итого по расценке
|  | ФОТ |  |  | 10: 5.15; 12: 99 | [8 empty] | ФОТ
| Приказ № 812/пр от 21.12.2020 Прил. п.20 | НР Теплоизоляционные работы |  |  | 4: %; 5: 97; 7: 97; 10: 5; 12: 96 | [8 empty] | НР Теплоизоляционные работы
| Приказ № 774/пр от 11.12.2020 Прил. п.20, Приказ № 774/пр от 11.12.2020 п.16 | СП Теплоизоляционные работы |  |  | % | 55 | 0,85 | 46,75 |  |  | 2.41 |  | 46 | [8 empty] | СП Теплоизоляционные работы
|  | Всего по позиции |  |  | 10: 19.02 | [10 empty] | Всего по позиции
93 | ТССЦ-101-7186 | Пленка влаговетроизоляционная, марка "Ондутис А120" |  |  | 4: м2; 7: 1,15; 8: 6.4; 10: 7.36 | [5 empty] | Пленка влаговетроизоляционная, марка "Ондутис А120"
94 | ТЕР26-01-049-02 | Покрытие поверхности изоляции трубопроводов: сталью оцинкованной |  |  | 4: 100 м2 поверхности покрытия изоляции; 7: 0,01 | [5 empty] | Покрытие поверхности изоляции трубопроводов: сталью оцинкованной
| Приказ от 04.08.2020 № 421/пр п.58б | При применении сметных норм, включенных в сборники ГЭСН (ФЕР, ТЕР), аналогичных технологическим процессам в новом строительстве, в том числе по возведению новых конструктивных элементов ОЗП=1,15; ЭМ=1,25 к расх.; ЗПМ=1,25; ТЗ=1,15; ТЗМ=1,25 | [17 empty] | При применении сметных норм, включенных в сборники ГЭСН (ФЕР, ТЕР), аналогичных технологическим процессам в новом строительстве, в том числе по возведению новых конструктивных элементов ОЗП=1,15; ЭМ=1,25 к расх.; ЗПМ=1,25; ТЗ=1,15; ТЗМ=1,25
| Приказ от 04.08.2020 № 421/пр прил.10 табл.3 п.10.1 | Производство ремонтно-строительных работ осуществляется в стесненных условиях населенных пунктов: отдельных конструктивных решений объектов капитального строительства (кроме указанных в п.п. 10.2 и 10.3), объектов капитального строительства в целом ОЗП=1,15; ЭМ=1,15 к расх.; ЗПМ=1,15; ТЗ=1,15; ТЗМ=1,15 | [17 empty] | Производство ремонтно-строительных работ осуществляется в стесненных условиях населенных пунктов: отдельных конструктивных решений объектов капитального строительства (кроме указанных в п.п. 10.2 и 10.3), объектов капитального строительства в целом ОЗП=1,15; ЭМ=1,15 к расх.; ЗПМ=1,15; ТЗ=1,15; ТЗМ=1,15
| 1 | ОТ |  |  | 8: 2043.64; 9: 1,3225; 10: 27.03; 11: 19,18; 12: 518 | [7 empty] | ОТ
| 2 | ЭМ |  |  | 8: 811.46; 9: 1,4375; 10: 11.66 | [7 empty] | ЭМ
| 4 | М |  |  | 8: 13928.03; 10: 139.28 | [7 empty] | М
|  | ЗТ |  |  | 4: чел.-ч; 5: 148,52; 6: 1,3225; 7: 1,964177 | [8 empty] | ЗТ
|  | Итого по расценке |  |  | 8: 16783.13; 10: 177.97 | [9 empty] | Итого по расценке
|  | ФОТ |  |  | 10: 27.03; 12: 518 | [8 empty] | ФОТ
| Приказ № 812/пр от 21.12.2020 Прил. п.20 | НР Теплоизоляционные работы |  |  | 4: %; 5: 97; 7: 97; 10: 26.22; 12: 502 | [8 empty] | НР Теплоизоляционные работы
| Приказ № 774/пр от 11.12.2020 Прил. п.20, Приказ № 774/пр от 11.12.2020 п.16 | СП Теплоизоляционные работы |  |  | % | 55 | 0,85 | 46,75 |  |  | 12.64 |  | 242 | [8 empty] | СП Теплоизоляционные работы
|  | Всего по позиции |  |  | 10: 216.83 | [10 empty] | Всего по позиции
|  | Итого по разделу 4 Изоляционные работы. |  |  | 10: 2793.26 | [11 empty] | Итого по разделу 4 Изоляционные работы.
|  | Итоги по смете: | [23 empty] | Итоги по смете:
|  | Итого прямые затраты (справочно) |  |  | 10: 21156.79; 12: 246177 | [13 empty] | Итого прямые затраты (справочно)
|  | в том числе: | [24 empty] | в том числе:
|  | Оплата труда рабочих |  |  | 10: 6494.08; 12: 124556 | [13 empty] | Оплата труда рабочих
|  | Эксплуатация машин |  |  | 10: 6603.95; 12: 60294 | [13 empty] | Эксплуатация машин
|  | в том числе оплата труда машинистов (Отм) |  |  | 10: 662.85; 12: 12719 | [13 empty] | в том числе оплата труда машинистов (Отм)
|  | Материалы |  |  | 10: 8058.76; 12: 61327 | [13 empty] | Материалы
|  | Строительные работы |  |  | 10: 31772.08; 12: 449789 | [13 empty] | Строительные работы
|  | Строительные работы |  |  | 10: 31540.7; 12: 447677 | [13 empty] | Строительные работы
|  | в том числе: | [24 empty] | в том числе:
|  | оплата труда |  |  | 10: 6494.08; 12: 124556 | [13 empty] | оплата труда
| 1 | эксплуатация машин и механизмов |  |  | 10: 6372.57; 11: 9,13; 12: 58182 | [13 empty] | эксплуатация машин и механизмов
|  | в том числе оплата труда машинистов (ОТм) |  |  | 10: 662.85; 12: 12719 | [13 empty] | в том числе оплата труда машинистов (ОТм)
| 1 | материалы |  |  | 10: 8058.76; 11: 7,61; 12: 61327 | [13 empty] | материалы
|  | накладные расходы |  |  | 10: 6852.18; 12: 131431 | [13 empty] | накладные расходы
|  | сметная прибыль |  |  | 10: 3763.11; 12: 72181 | [13 empty] | сметная прибыль
| 2 | Транспортные расходы (перевозка), относимые на стоимость строительных работ |  |  | 10: 231.38; 11: 9,13; 12: 2112 | [13 empty] | Транспортные расходы (перевозка), относимые на стоимость строительных работ
|  | Итого ФОТ (справочно) |  |  | 10: 7156.93; 12: 137275 | [13 empty] | Итого ФОТ (справочно)
|  | Итого накладные расходы (справочно) |  |  | 10: 6852.18; 12: 131431 | [13 empty] | Итого накладные расходы (справочно)
|  | Итого сметная прибыль (справочно) |  |  | 10: 3763.11; 12: 72181 | [13 empty] | Итого сметная прибыль (справочно)
|  | Зимнее удорожание 2,772% |  |  | 10: 880.72; 12: 12468 | [13 empty] | Зимнее удорожание 2,772%
|  | Итого |  |  | 10: 32652.8; 12: 462257 | [14 empty] | Итого
|  | Приказ НТ МУП "Горэнерго-НТ" №37 от 08.04.2022г 0,7 |  |  | 10: -9795.84; 12: -138677 | [13 empty] | Приказ НТ МУП "Горэнерго-НТ" №37 от 08.04.2022г 0,7
|  | Итого с учетом доп. работ и затрат |  |  | 10: 22856.96; 12: 323580 | [14 empty] | Итого с учетом доп. работ и затрат
|  | Возмещение затрат на уплату НДС БЦ: (8058,76+0)*0,2 ТЦ: (61327+0)*0,2 |  |  | 10: 1611.75; 12: 12265.4 | [15 empty] | Возмещение затрат на уплату НДС БЦ: (8058,76+0)*0,2 ТЦ: (61327+0)*0,2
|  | ВСЕГО по смете |  |  | 10: 24468.71; 12: 335845.4 | [16 empty] | ВСЕГО по смете
Составил:
[должность, подпись (инициалы, фамилия)]
Проверил:
[должность, подпись (инициалы, фамилия)]