## Лист1
Приложение № 2
Утверждено приказом № 421 от 4 августа 2020 г. Минстроя РФ
И.о.директора НТ МУП Горэнерго-НТ
И.А.Анфилатов
" _____ " ________________ 2021 г. | [9 empty] | "____" ______________2021 г.
Наименование редакции сметных нормативов |  |  | Территориальные сметные нормативы, предусмотренные для применения на территории Свердловской области: - на материалы, изделия и конструкции, применяемые в строительстве (ТССЦ 81-01-2001); - на эксплуатацию строительных машин и автотранспортных средств (ТСЭМ 81-01-2001); - на строительные и специальные строительные работы (ТЕР 81-02-2001); - на монтаж оборудования (ТЕРм 81-03-2001); - на ремонтно-строительные работы (ТЕРр 81-04-2001); - на пусконаладочные работы (ТЕРп 81-05-2001); - на капитальный ремонт оборудования (ТЕРмр 81-06-2001); - на перевозки грузов для строительства (ТССЦпг 81-01-2001). | [10 empty] | Территориальные сметные нормативы, предусмотренные для применения на территории Свердловской области: - на материалы, изделия и конструкции, применяемые в строительстве (ТССЦ 81-01-2001); - на эксплуатацию строительных машин и автотранспортных средств (ТСЭМ 81-01-2001); - на строительные и специальные строительные работы (ТЕР 81-02-2001); - на монтаж оборудования (ТЕРм 81-03-2001); - на ремонтно-строительные работы (ТЕРр 81-04-2001); - на пусконаладочные работы (ТЕРп 81-05-2001); - на капитальный ремонт оборудования (ТЕРмр 81-06-2001); - на перевозки грузов для строительства (ТССЦпг 81-01-2001).
Наименование программного продукта |  |  | ПК "ГРАНД-Смета 2021"
НТ МУП Горэнерго-НТ | [14 empty] | НТ МУП ГЭ-НТ
(наименование стройки)
Теплотрассы Дзержинского района | [15 empty] | план 2021
(наименование объекта капитального строительства)
ЛОКАЛЬНЫЙ СМЕТНЫЙ РАСЧЕТ (СМЕТА) № 21.01.21
Ремонт участка теплотрассы: Ленинградский пр.,85 - 95 (ТК №27-83 - ТК №27-91) | [16 empty] | Ремонт участка теплотрассы: Ленинградский пр.,85 - 95 (ТК №27-83 - ТК №27-91)
(наименование конструктивного решения)
Составлен | базисно-индексным | методом
Основание | ведомость объёмов работ
(проектная и (или) иная техническая документация)
Составлен(а) в текущем (базисном) уровне цен
Сметная стоимость |  | 8066.89 | (1344,48) | тыс.руб.
в том числе:
| строительных работ | 6722.41 | (1120,4) | тыс.руб. |  | Средства на оплату труда рабочих |  |  |  |  | 0 | (137,59) | тыс.руб.
| монтажных работ | 0 | (0) | тыс.руб. |  | Нормативные затраты труда рабочих | [5 empty] | 10767.02 | чел.час.
| оборудования | 0 | (0) | тыс.руб. |  | Нормативные затраты труда машинистов | [5 empty] | 915.07 | чел.час.
| прочих затрат | 0 | (0) | тыс.руб. |  | Расчетный измеритель конструктивного решения
№ п/п | Обоснование | Наименование работ и затрат |  |  | Единица измерения | Количество |  |  | Сметная стоимость в базисном уровне цен (в текущем уровне цен (гр. 8) для ресурсов, отсутствующих в СНБ), руб. |  |  | Индексы | Сметная стоимость в текущем уровне цен, руб.
[6 empty] | на единицу | коэффициенты | всего с учетом коэффициентов | на единицу | коэффициенты | всего
1 | 2 | 3 |  |  | 4 | 5 | 6 | 7 | 8 | 9 | 10 | 11 | 12
Раздел 1. Строительные работы. | [17 empty] | Раздел 1. Строительные работы.
1 | ТЕРр68-12-7 | Снятие деформированных асфальтобетонных покрытий самоходными холодными фрезами с шириной фрезерования 500-1000 мм и толщиной слоя: до 50 мм |  |  | 4: 1000 м2 покрытия; 7: 0,589 | [5 empty] | Снятие деформированных асфальтобетонных покрытий самоходными холодными фрезами с шириной фрезерования 500-1000 мм и толщиной слоя: до 50 мм
|  | Объем=589 / 1000 | [17 empty] | Объем=589 / 1000
| Приказ от 04.09.2019 № 507/пр прил.3 табл.2 п.10 | Производство работ осуществляется в стесненных условиях застроенной части населенных пунктов ОЗП=1,15; ЭМ=1,15; ЗПМ=1,15; ТЗ=1,15; ТЗМ=1,15 | [18 empty] | Производство работ осуществляется в стесненных условиях застроенной части населенных пунктов ОЗП=1,15; ЭМ=1,15; ЗПМ=1,15; ТЗ=1,15; ТЗМ=1,15
| 1 | ОТ |  |  | 8: 79.13; 9: 1,15; 10: 53.6 | [8 empty] | ОТ
| 2 | ЭМ |  |  | 8: 4319.24; 9: 1,15; 10: 2925.64 | [8 empty] | ЭМ
| 3 | в т.ч. ОТм |  |  | 8: 216.55; 9: 1,15; 10: 146.68 | [8 empty] | в т.ч. ОТм
|  | ЗТ |  |  | 4: чел.-ч; 5: 7,2; 6: 1,15; 7: 4,87692 | [9 empty] | ЗТ
|  | ЗТм |  |  | 4: чел.-ч; 5: 11,5; 6: 1,15; 7: 7,789525 | [9 empty] | ЗТм
|  | Итого по расценке |  |  | 8: 4398.37; 10: 2979.24 | [10 empty] | Итого по расценке
|  | ФОТ |  |  | 10: 200.28 | [9 empty] | ФОТ
| МДС81-33.2004 Прил.5 п.18 | НР Благоустройство (ремонтно-строительные) |  |  | 4: %; 5: 104; 7: 104; 10: 208.29 | [9 empty] | НР Благоустройство (ремонтно-строительные)
| Письмо №АП-5536/06 Прил.2 п.18 | СП Благоустройство (ремонтно-строительные) |  |  | 4: %; 5: 50; 7: 50; 10: 100.14 | [9 empty] | СП Благоустройство (ремонтно-строительные)
|  | Всего по позиции |  |  | 10: 3287.67 | [11 empty] | Всего по позиции
2 | ТЕРр68-12-8 | Снятие деформированных асфальтобетонных покрытий самоходными холодными фрезами с шириной фрезерования 500-1000 мм и толщиной слоя: до 70 мм |  |  | 4: 1000 м2 покрытия; 7: 0,078 | [5 empty] | Снятие деформированных асфальтобетонных покрытий самоходными холодными фрезами с шириной фрезерования 500-1000 мм и толщиной слоя: до 70 мм
|  | Объем=78 / 1000 | [17 empty] | Объем=78 / 1000
| Приказ от 04.09.2019 № 507/пр прил.3 табл.2 п.10 | Производство работ осуществляется в стесненных условиях застроенной части населенных пунктов ОЗП=1,15; ЭМ=1,15; ЗПМ=1,15; ТЗ=1,15; ТЗМ=1,15 | [18 empty] | Производство работ осуществляется в стесненных условиях застроенной части населенных пунктов ОЗП=1,15; ЭМ=1,15; ЗПМ=1,15; ТЗ=1,15; ТЗМ=1,15
| 1 | ОТ |  |  | 8: 108.47; 9: 1,15; 10: 9.73 | [8 empty] | ОТ
| 2 | ЭМ |  |  | 8: 5896.45; 9: 1,15; 10: 528.91 | [8 empty] | ЭМ
| 3 | в т.ч. ОТм |  |  | 8: 292.83; 9: 1,15; 10: 26.27 | [8 empty] | в т.ч. ОТм
|  | ЗТ |  |  | 4: чел.-ч; 5: 9,87; 6: 1,15; 7: 0,885339 | [9 empty] | ЗТ
|  | ЗТм |  |  | 4: чел.-ч; 5: 15,51; 6: 1,15; 7: 1,391247 | [9 empty] | ЗТм
|  | Итого по расценке |  |  | 8: 6004.92; 10: 538.64 | [10 empty] | Итого по расценке
|  | ФОТ |  |  | 10: 36 | [9 empty] | ФОТ
| МДС81-33.2004 Прил.5 п.18 | НР Благоустройство (ремонтно-строительные) |  |  | 4: %; 5: 104; 7: 104; 10: 37.44 | [9 empty] | НР Благоустройство (ремонтно-строительные)
| Письмо №АП-5536/06 Прил.2 п.18 | СП Благоустройство (ремонтно-строительные) |  |  | 4: %; 5: 50; 7: 50; 10: 18 | [9 empty] | СП Благоустройство (ремонтно-строительные)
|  | Всего по позиции |  |  | 10: 594.08 | [11 empty] | Всего по позиции
3 | ТЕРр68-14-2 | Разборка бортовых камней: на щебеночном основании |  |  | 4: 100 м; 7: 7,25 | [5 empty] | Разборка бортовых камней: на щебеночном основании
|  | Объем=725 / 100 | [17 empty] | Объем=725 / 100
| Приказ от 04.09.2019 № 507/пр прил.3 табл.2 п.10 | Производство работ осуществляется в стесненных условиях застроенной части населенных пунктов ОЗП=1,15; ЭМ=1,15; ЗПМ=1,15; ТЗ=1,15; ТЗМ=1,15 | [18 empty] | Производство работ осуществляется в стесненных условиях застроенной части населенных пунктов ОЗП=1,15; ЭМ=1,15; ЗПМ=1,15; ТЗ=1,15; ТЗМ=1,15
| 1 | ОТ |  |  | 8: 616.3; 9: 1,15; 10: 5138.4 | [8 empty] | ОТ
| 2 | ЭМ |  |  | 8: 1160.51; 9: 1,15; 10: 9675.75 | [8 empty] | ЭМ
| 3 | в т.ч. ОТм |  |  | 8: 90.69; 9: 1,15; 10: 756.13 | [8 empty] | в т.ч. ОТм
|  | ЗТ |  |  | 4: чел.-ч; 5: 52,63; 6: 1,15; 7: 438,802625 | [9 empty] | ЗТ
|  | ЗТм |  |  | 4: чел.-ч; 5: 6,4; 6: 1,15; 7: 53,36 | [9 empty] | ЗТм
|  | Итого по расценке |  |  | 8: 1776.81; 10: 14814.15 | [10 empty] | Итого по расценке
|  | ФОТ |  |  | 10: 5894.53 | [9 empty] | ФОТ
| МДС81-33.2004 Прил.5 п.18 | НР Благоустройство (ремонтно-строительные) |  |  | 4: %; 5: 104; 7: 104; 10: 6130.31 | [9 empty] | НР Благоустройство (ремонтно-строительные)
| Письмо №АП-5536/06 Прил.2 п.18 | СП Благоустройство (ремонтно-строительные) |  |  | 4: %; 5: 50; 7: 50; 10: 2947.27 | [9 empty] | СП Благоустройство (ремонтно-строительные)
|  | Всего по позиции |  |  | 10: 23891.73 | [11 empty] | Всего по позиции
4 | ТССЦпг-03-21-01-005 | Перевозка грузов автомобилями-самосвалами грузоподъемностью 10 т, работающих вне карьера, на расстояние: до 5 км I класс груза |  |  | 4: 1 т груза; 7: 137,145; 8: 8.19; 10: 1123.22 | [5 empty] | Перевозка грузов автомобилями-самосвалами грузоподъемностью 10 т, работающих вне карьера, на расстояние: до 5 км I класс груза
|  | Объем=58,31+10,81+90*0,4025+265*0,12 | [17 empty] | Объем=58,31+10,81+90*0,4025+265*0,12
5 | ТЕР01-01-003-15 | Разработка грунта в отвал экскаваторами «драглайн» или «обратная лопата» с ковшом вместимостью: 0,5 (0,5-0,63) м3, группа грунтов 3 |  |  | 4: 1000 м3 грунта; 7: 0,555 | [5 empty] | Разработка грунта в отвал экскаваторами «драглайн» или «обратная лопата» с ковшом вместимостью: 0,5 (0,5-0,63) м3, группа грунтов 3
|  | Объем=555 / 1000 | [17 empty] | Объем=555 / 1000
| Приказ от 04.09.2019 № 507/пр прил.3 табл.2 п.10 | Производство работ осуществляется в стесненных условиях застроенной части населенных пунктов ОЗП=1,15; ЭМ=1,15; ЗПМ=1,15; ТЗ=1,15; ТЗМ=1,15 | [18 empty] | Производство работ осуществляется в стесненных условиях застроенной части населенных пунктов ОЗП=1,15; ЭМ=1,15; ЗПМ=1,15; ТЗ=1,15; ТЗМ=1,15
| 1 | ОТ |  |  | 8: 189.36; 9: 1,15; 10: 120.86 | [8 empty] | ОТ
| 2 | ЭМ |  |  | 8: 4982.26; 9: 1,15; 10: 3179.93 | [8 empty] | ЭМ
| 3 | в т.ч. ОТм |  |  | 8: 711.91; 9: 1,15; 10: 454.38 | [8 empty] | в т.ч. ОТм
|  | ЗТ |  |  | 4: чел.-ч; 5: 17,23; 6: 1,15; 7: 10,9970475 | [9 empty] | ЗТ
|  | ЗТм |  |  | 4: чел.-ч; 5: 37,41; 6: 1,15; 7: 23,8769325 | [9 empty] | ЗТм
|  | Итого по расценке |  |  | 8: 5171.62; 10: 3300.79 | [10 empty] | Итого по расценке
|  | ФОТ |  |  | 10: 575.24 | [9 empty] | ФОТ
| МДС81-33.2004 Прил.4 п.1.1 и Письмо №ВБ-338/02 от 08.02.08 | НР Земляные работы, выполняемые механизированным способом |  |  | 4: %; 5: 95; 7: 95; 10: 546.48 | [9 empty] | НР Земляные работы, выполняемые механизированным способом
| Письмо №АП-5536/06 от 18.11.04 Прил.1 п.1.1 | СП Земляные работы, выполняемые механизированным способом |  |  | 4: %; 5: 50; 7: 50; 10: 287.62 | [9 empty] | СП Земляные работы, выполняемые механизированным способом
|  | Всего по позиции |  |  | 10: 4134.89 | [11 empty] | Всего по позиции
6 | ТЕР01-01-013-15 | Разработка грунта с погрузкой на автомобили-самосвалы экскаваторами с ковшом вместимостью: 0,5 (0,5-0,63) м3, группа грунтов 3 |  |  | 4: 1000 м3 грунта; 7: 1,065 | [5 empty] | Разработка грунта с погрузкой на автомобили-самосвалы экскаваторами с ковшом вместимостью: 0,5 (0,5-0,63) м3, группа грунтов 3
|  | Объем=1065 / 1000 | [17 empty] | Объем=1065 / 1000
| Приказ от 04.09.2019 № 507/пр прил.3 табл.2 п.10 | Производство работ осуществляется в стесненных условиях застроенной части населенных пунктов ОЗП=1,15; ЭМ=1,15; ЗПМ=1,15; ТЗ=1,15; ТЗМ=1,15 | [18 empty] | Производство работ осуществляется в стесненных условиях застроенной части населенных пунктов ОЗП=1,15; ЭМ=1,15; ЗПМ=1,15; ТЗ=1,15; ТЗМ=1,15
| 1 | ОТ |  |  | 8: 349.15; 9: 1,15; 10: 427.62 | [8 empty] | ОТ
| 2 | ЭМ |  |  | 8: 7081.12; 9: 1,15; 10: 8672.6 | [8 empty] | ЭМ
| 3 | в т.ч. ОТм |  |  | 8: 1061.87; 9: 1,15; 10: 1300.53 | [8 empty] | в т.ч. ОТм
| 4 | М |  |  | 8: 6.38; 10: 6.79 | [8 empty] | М
|  | ЗТ |  |  | 4: чел.-ч; 5: 31,77; 6: 1,15; 7: 38,9103075 | [9 empty] | ЗТ
|  | ЗТм |  |  | 4: чел.-ч; 5: 55,8; 6: 1,15; 7: 68,34105 | [9 empty] | ЗТм
|  | Итого по расценке |  |  | 8: 7436.65; 10: 9107.01 | [10 empty] | Итого по расценке
|  | ФОТ |  |  | 10: 1728.15 | [9 empty] | ФОТ
| МДС81-33.2004 Прил.4 п.1.1 и Письмо №ВБ-338/02 от 08.02.08 | НР Земляные работы, выполняемые механизированным способом |  |  | 4: %; 5: 95; 7: 95; 10: 1641.74 | [9 empty] | НР Земляные работы, выполняемые механизированным способом
| Письмо №АП-5536/06 от 18.11.04 Прил.1 п.1.1 | СП Земляные работы, выполняемые механизированным способом |  |  | 4: %; 5: 50; 7: 50; 10: 864.08 | [9 empty] | СП Земляные работы, выполняемые механизированным способом
|  | Всего по позиции |  |  | 10: 11612.83 | [11 empty] | Всего по позиции
7 | ТССЦпг-03-21-01-005 | Перевозка грузов автомобилями-самосвалами грузоподъемностью 10 т, работающих вне карьера, на расстояние: до 5 км I класс груза |  |  | 4: 1 т груза; 7: 2076,75; 8: 8.19; 10: 17008.58 | [5 empty] | Перевозка грузов автомобилями-самосвалами грузоподъемностью 10 т, работающих вне карьера, на расстояние: до 5 км I класс груза
|  | Объем=1065*1,95 | [17 empty] | Объем=1065*1,95
8 | ТЕР01-01-016-02 | Работа на отвале, группа грунтов: 2-3 |  |  | 4: 1000 м3 грунта; 7: 1,065 | [5 empty] | Работа на отвале, группа грунтов: 2-3
| Приказ от 04.09.2019 № 507/пр прил.3 табл.2 п.10 | Производство работ осуществляется в стесненных условиях застроенной части населенных пунктов ОЗП=1,15; ЭМ=1,15; ЗПМ=1,15; ТЗ=1,15; ТЗМ=1,15 | [18 empty] | Производство работ осуществляется в стесненных условиях застроенной части населенных пунктов ОЗП=1,15; ЭМ=1,15; ЗПМ=1,15; ТЗ=1,15; ТЗМ=1,15
| 1 | ОТ |  |  | 8: 40.11; 9: 1,15; 10: 49.12 | [8 empty] | ОТ
| 2 | ЭМ |  |  | 8: 433.44; 9: 1,15; 10: 530.86 | [8 empty] | ЭМ
| 3 | в т.ч. ОТм |  |  | 8: 75.55; 9: 1,15; 10: 92.53 | [8 empty] | в т.ч. ОТм
| 4 | М |  |  | 8: 5.1; 10: 5.43 | [8 empty] | М
|  | ЗТ |  |  | 4: чел.-ч; 5: 3,65; 6: 1,15; 7: 4,4703375 | [9 empty] | ЗТ
|  | ЗТм |  |  | 4: чел.-ч; 5: 3,97; 6: 1,15; 7: 4,8622575 | [9 empty] | ЗТм
|  | Итого по расценке |  |  | 8: 478.65; 10: 585.41 | [10 empty] | Итого по расценке
|  | ФОТ |  |  | 10: 141.65 | [9 empty] | ФОТ
| МДС81-33.2004 Прил.4 п.1.1 и Письмо №ВБ-338/02 от 08.02.08 | НР Земляные работы, выполняемые механизированным способом |  |  | 4: %; 5: 95; 7: 95; 10: 134.57 | [9 empty] | НР Земляные работы, выполняемые механизированным способом
| Письмо №АП-5536/06 от 18.11.04 Прил.1 п.1.1 | СП Земляные работы, выполняемые механизированным способом |  |  | 4: %; 5: 50; 7: 50; 10: 70.83 | [9 empty] | СП Земляные работы, выполняемые механизированным способом
|  | Всего по позиции |  |  | 10: 790.81 | [11 empty] | Всего по позиции
9 | ТЕР01-02-057-02 | Разработка грунта вручную в траншеях глубиной до 2 м без креплений с откосами, группа грунтов: 2 |  |  | 4: 100 м3 грунта; 7: 0,48 | [5 empty] | Разработка грунта вручную в траншеях глубиной до 2 м без креплений с откосами, группа грунтов: 2
|  | Объем=48 / 100 | [17 empty] | Объем=48 / 100
| Приказ от 04.09.2019 № 507/пр прил.3 табл.2 п.10 | Производство работ осуществляется в стесненных условиях застроенной части населенных пунктов ОЗП=1,15; ЭМ=1,15; ЗПМ=1,15; ТЗ=1,15; ТЗМ=1,15 | [18 empty] | Производство работ осуществляется в стесненных условиях застроенной части населенных пунктов ОЗП=1,15; ЭМ=1,15; ЗПМ=1,15; ТЗ=1,15; ТЗМ=1,15
| 1 | ОТ |  |  | 8: 1692.46; 9: 1,15; 10: 934.24 | [8 empty] | ОТ
|  | ЗТ |  |  | 4: чел.-ч; 5: 154; 6: 1,15; 7: 85,008 | [9 empty] | ЗТ
|  | Итого по расценке |  |  | 8: 1692.46; 10: 934.24 | [10 empty] | Итого по расценке
|  | ФОТ |  |  | 10: 934.24 | [9 empty] | ФОТ
| МДС81-33.2004 Прил.4 п.1.2 | НР Земляные работы, выполняемые ручным способом |  |  | 4: %; 5: 80; 7: 80; 10: 747.39 | [9 empty] | НР Земляные работы, выполняемые ручным способом
| Письмо №АП-5536/06 от 18.11.04 Прил.1 п.1.2 | СП Земляные работы, выполняемые ручным способом |  |  | 4: %; 5: 50; 7: 50; 10: 467.12 | [9 empty] | СП Земляные работы, выполняемые ручным способом
|  | Всего по позиции |  |  | 10: 2148.75 | [11 empty] | Всего по позиции
10 | ТЕР07-01-006-06 | Демонтаж плит перекрытий площадью: более 5 м2 |  |  | 4: 100 шт. сборных конструкций; 7: 1 | [5 empty] | Демонтаж плит перекрытий площадью: более 5 м2
|  | Объем=100 / 100 | [17 empty] | Объем=100 / 100
| Приказ от 04.09.2019 № 507/пр табл.2 п.1 | Демонтаж (разборка) сборных бетонных и железобетонных строительных конструкций ОЗП=0,8; ЭМ=0,8 к расх.; ЗПМ=0,8; МАТ=0 к расх.; ТЗ=0,8; ТЗМ=0,8 | [18 empty] | Демонтаж (разборка) сборных бетонных и железобетонных строительных конструкций ОЗП=0,8; ЭМ=0,8 к расх.; ЗПМ=0,8; МАТ=0 к расх.; ТЗ=0,8; ТЗМ=0,8
| Приказ от 04.09.2019 № 507/пр прил.3 табл.2 п.10 | Производство работ осуществляется в стесненных условиях застроенной части населенных пунктов ОЗП=1,15; ЭМ=1,15; ЗПМ=1,15; ТЗ=1,15; ТЗМ=1,15 | [18 empty] | Производство работ осуществляется в стесненных условиях застроенной части населенных пунктов ОЗП=1,15; ЭМ=1,15; ЗПМ=1,15; ТЗ=1,15; ТЗМ=1,15
| 1 | ОТ |  |  | 8: 2887.04; 9: 0,92; 10: 2656.08 | [8 empty] | ОТ
| 2 | ЭМ |  |  | 8: 6086; 9: 0,92; 10: 5599.12 | [8 empty] | ЭМ
| 3 | в т.ч. ОТм |  |  | 8: 608.58; 9: 0,92; 10: 559.89 | [8 empty] | в т.ч. ОТм
| 4 | М |  |  | 8: 18194.68; 9: 0; 10: 0 | [8 empty] | М
|  | ЗТ |  |  | 4: чел.-ч; 5: 223,11; 6: 0,92; 7: 205,2612 | [9 empty] | ЗТ
|  | ЗТм |  |  | 4: чел.-ч; 5: 31,98; 6: 0,92; 7: 29,4216 | [9 empty] | ЗТм
|  | Итого по расценке |  |  | 8: 27167.72; 10: 8255.2 | [10 empty] | Итого по расценке
|  | ФОТ |  |  | 10: 3215.97 | [9 empty] | ФОТ
| МДС81-33.2004 Прил.4 п.7.1 | НР Бетонные и железобетонные сборные конструкции в промышленном строительстве |  |  | 4: %; 5: 130; 7: 130; 10: 4180.76 | [9 empty] | НР Бетонные и железобетонные сборные конструкции в промышленном строительстве
| Письмо №АП-5536/06 от 18.11.04 Прил.1 п.7.1 | СП Бетонные и железобетонные сборные конструкции в промышленном строительстве |  |  | 4: %; 5: 50; 7: 50; 10: 1607.99 | [9 empty] | СП Бетонные и железобетонные сборные конструкции в промышленном строительстве
|  | Всего по позиции |  |  | 10: 14043.95 | [11 empty] | Всего по позиции
11 | ТЕР07-06-002-07 | Демонтаж плит перекрытий каналов площадью: до 5 м2 |  |  | 4: 100 шт. сборных конструкций; 7: 0,82 | [5 empty] | Демонтаж плит перекрытий каналов площадью: до 5 м2
|  | Объем=82 / 100 | [17 empty] | Объем=82 / 100
| Приказ от 04.09.2019 № 507/пр табл.2 п.1 | Демонтаж (разборка) сборных бетонных и железобетонных строительных конструкций ОЗП=0,8; ЭМ=0,8 к расх.; ЗПМ=0,8; МАТ=0 к расх.; ТЗ=0,8; ТЗМ=0,8 | [18 empty] | Демонтаж (разборка) сборных бетонных и железобетонных строительных конструкций ОЗП=0,8; ЭМ=0,8 к расх.; ЗПМ=0,8; МАТ=0 к расх.; ТЗ=0,8; ТЗМ=0,8
| Приказ от 04.09.2019 № 507/пр прил.3 табл.2 п.10 | Производство работ осуществляется в стесненных условиях застроенной части населенных пунктов ОЗП=1,15; ЭМ=1,15; ЗПМ=1,15; ТЗ=1,15; ТЗМ=1,15 | [18 empty] | Производство работ осуществляется в стесненных условиях застроенной части населенных пунктов ОЗП=1,15; ЭМ=1,15; ЗПМ=1,15; ТЗ=1,15; ТЗМ=1,15
| 1 | ОТ |  |  | 8: 1587.88; 9: 0,92; 10: 1197.9 | [8 empty] | ОТ
| 2 | ЭМ |  |  | 8: 6764.57; 9: 0,92; 10: 5103.19 | [8 empty] | ЭМ
| 3 | в т.ч. ОТм |  |  | 8: 1108.69; 9: 0,92; 10: 836.4 | [8 empty] | в т.ч. ОТм
| 4 | М |  |  | 8: 312.78; 9: 0; 10: 0 | [8 empty] | М
|  | ЗТ |  |  | 4: чел.-ч; 5: 119,84; 6: 0,92; 7: 90,407296 | [9 empty] | ЗТ
|  | ЗТм |  |  | 4: чел.-ч; 5: 58,26; 6: 0,92; 7: 43,951344 | [9 empty] | ЗТм
|  | Итого по расценке |  |  | 8: 8665.23; 10: 6301.09 | [10 empty] | Итого по расценке
|  | ФОТ |  |  | 10: 2034.3 | [9 empty] | ФОТ
| МДС81-33.2004 Прил.4 п.7.1 | НР Бетонные и железобетонные сборные конструкции в промышленном строительстве |  |  | 4: %; 5: 130; 7: 130; 10: 2644.59 | [9 empty] | НР Бетонные и железобетонные сборные конструкции в промышленном строительстве
| Письмо №АП-5536/06 от 18.11.04 Прил.1 п.7.1 | СП Бетонные и железобетонные сборные конструкции в промышленном строительстве |  |  | 4: %; 5: 50; 7: 50; 10: 1017.15 | [9 empty] | СП Бетонные и железобетонные сборные конструкции в промышленном строительстве
|  | Всего по позиции |  |  | 10: 9962.83 | [11 empty] | Всего по позиции
12 | ТЕРр66-4-1 | Смена железобетонных подушек на дне каналов под трубопроводы |  |  | 4: 1 шт.; 7: 90 | [5 empty] | Смена железобетонных подушек на дне каналов под трубопроводы
| Приказ от 04.09.2019 № 507/пр прил.3 табл.2 п.10 | Производство работ осуществляется в стесненных условиях застроенной части населенных пунктов ОЗП=1,15; ЭМ=1,15; ЗПМ=1,15; ТЗ=1,15; ТЗМ=1,15 | [18 empty] | Производство работ осуществляется в стесненных условиях застроенной части населенных пунктов ОЗП=1,15; ЭМ=1,15; ЗПМ=1,15; ТЗ=1,15; ТЗМ=1,15
| 1 | ОТ |  |  | 8: 6.77; 9: 1,15; 10: 700.7 | [8 empty] | ОТ
| 2 | ЭМ |  |  | 8: 9.47; 9: 1,15; 10: 980.15 | [8 empty] | ЭМ
| 3 | в т.ч. ОТм |  |  | 8: 0.76; 9: 1,15; 10: 78.66 | [8 empty] | в т.ч. ОТм
| 4 | М |  |  | 8: 6.73; 10: 605.7 | [8 empty] | М
|  | ЗТ |  |  | 4: чел.-ч; 5: 0,6; 6: 1,15; 7: 62,1 | [9 empty] | ЗТ
|  | ЗТм |  |  | 4: чел.-ч; 5: 0,04; 6: 1,15; 7: 4,14 | [9 empty] | ЗТм
|  | Итого по расценке |  |  | 8: 22.97; 10: 2286.55 | [10 empty] | Итого по расценке
|  | ФОТ |  |  | 10: 779.36 | [9 empty] | ФОТ
| МДС81-33.2004 Прил.5 п.16.2 и Письмо №ВБ-338/02 от 08.02.08 | НР Наружные инженерные сети: замена участков трубопроводов, восстановление и замена изделий и другое (ремонтно-строительные) |  |  | 4: %; 5: 108; 7: 108; 10: 841.71 | [9 empty] | НР Наружные инженерные сети: замена участков трубопроводов, восстановление и замена изделий и другое (ремонтно-строительные)
| Письмо №АП-5536/06 Прил.2 п.16.2 | СП Наружные инженерные сети: замена участков трубопроводов, восстановление и замена изделий и другое (ремонтно-строительные) |  |  | 4: %; 5: 50; 7: 50; 10: 389.68 | [9 empty] | СП Наружные инженерные сети: замена участков трубопроводов, восстановление и замена изделий и другое (ремонтно-строительные)
|  | Всего по позиции |  |  | 10: 3517.94 | [11 empty] | Всего по позиции
13 | ТССЦ-403-0629 | Опорные подушки ОП 5 /бетон В15 (М200), объем 0,05 м3, расход ар-ры 5,4 кг / (серия 3.006.1-8) |  |  | 4: шт.; 7: 90; 8: 115.64; 10: 10407.6 | [5 empty] | Опорные подушки ОП 5 /бетон В15 (М200), объем 0,05 м3, расход ар-ры 5,4 кг / (серия 3.006.1-8)
14 | ТССЦпг-01-01-01-003 | Погрузочные работы при автомобильных перевозках: изделий из сборного железобетона, бетона, керамзитобетона массой до 3 т |  |  | 4: 1 т груза; 7: 128,38; 8: 13.9; 10: 1784.48 | [5 empty] | Погрузочные работы при автомобильных перевозках: изделий из сборного железобетона, бетона, керамзитобетона массой до 3 т
|  | Объем=50*1,94+41*0,48+90*0,13 | [17 empty] | Объем=50*1,94+41*0,48+90*0,13
15 | ТССЦпг-03-01-01-005 | Перевозка бетонных и ж/б изделий, стеновых и перегородочных материалов (кирпич, блоки, камни, плиты и панели), лесоматериалов круглых и пиломатериалов автомобилями бортовыми грузоподъемностью до 15 т, на расстояние до 5 км I класс груза |  |  | 4: 1 т груза; 7: 128,38; 8: 10.85; 10: 1392.92 | [5 empty] | Перевозка бетонных и ж/б изделий, стеновых и перегородочных материалов (кирпич, блоки, камни, плиты и панели), лесоматериалов круглых и пиломатериалов автомобилями бортовыми грузоподъемностью до 15 т, на расстояние до 5 км I класс груза
16 | ТССЦпг-01-01-02-003 | Разгрузочные работы при автомобильных перевозках: изделий из сборного железобетона, бетона, керамзитобетона массой до 3 т |  |  | 4: 1 т груза; 7: 128,38; 8: 13.9; 10: 1784.48 | [5 empty] | Разгрузочные работы при автомобильных перевозках: изделий из сборного железобетона, бетона, керамзитобетона массой до 3 т
17 | ТЕР01-02-068-01 | Водоотлив: из траншей |  |  | 4: 100 м3 мокрого грунта; 7: 0,081472 | [5 empty] | Водоотлив: из траншей
|  | Объем=24/294,58 | [17 empty] | Объем=24/294,58
| Приказ от 04.09.2019 № 507/пр прил.3 табл.2 п.10 | Производство работ осуществляется в стесненных условиях застроенной части населенных пунктов ОЗП=1,15; ЭМ=1,15; ЗПМ=1,15; ТЗ=1,15; ТЗМ=1,15 | [18 empty] | Производство работ осуществляется в стесненных условиях застроенной части населенных пунктов ОЗП=1,15; ЭМ=1,15; ЗПМ=1,15; ТЗ=1,15; ТЗМ=1,15
| 2 | ЭМ |  |  | 8: 2285.94; 9: 1,15; 10: 214.18 | [8 empty] | ЭМ
|  | Итого по расценке |  |  | 8: 2285.94; 10: 214.18 | [10 empty] | Итого по расценке
|  | ФОТ | [20 empty] | ФОТ
| МДС81-33.2004 Прил.4 п.1.4 | НР Земляные работы, выполняемые по другим видам работ (подготовительным, сопутствующим, укрепительным) |  |  | 4: %; 5: 80; 7: 80 | [9 empty] | НР Земляные работы, выполняемые по другим видам работ (подготовительным, сопутствующим, укрепительным)
| Письмо №АП-5536/06 от 18.11.04 Прил.1 п.1.4 | СП Земляные работы, выполняемые по другим видам работ (подготовительным, сопутствующим, укрепительным) |  |  | 4: %; 5: 50; 7: 50 | [9 empty] | СП Земляные работы, выполняемые по другим видам работ (подготовительным, сопутствующим, укрепительным)
|  | Всего по позиции |  |  | 10: 214.18 | [11 empty] | Всего по позиции
18 | ТЕРр66-12-8 | Очистка непроходных каналов: от мокрого ила и грязи при наличии труб, глубина очистки более 2 м |  |  | 4: 1 м3 ила, грязи; 7: 115,2 | [5 empty] | Очистка непроходных каналов: от мокрого ила и грязи при наличии труб, глубина очистки более 2 м
|  | Объем=360*1,6*0,2 | [17 empty] | Объем=360*1,6*0,2
| Приказ от 04.09.2019 № 507/пр прил.3 табл.2 п.10 | Производство работ осуществляется в стесненных условиях застроенной части населенных пунктов ОЗП=1,15; ЭМ=1,15; ЗПМ=1,15; ТЗ=1,15; ТЗМ=1,15 | [18 empty] | Производство работ осуществляется в стесненных условиях застроенной части населенных пунктов ОЗП=1,15; ЭМ=1,15; ЗПМ=1,15; ТЗ=1,15; ТЗМ=1,15
| 1 | ОТ |  |  | 8: 86.41; 9: 1,15; 10: 11447.6 | [8 empty] | ОТ
|  | ЗТ |  |  | 4: чел.-ч; 5: 7,92; 6: 1,15; 7: 1049,2416 | [9 empty] | ЗТ
|  | Итого по расценке |  |  | 8: 86.41; 10: 11447.6 | [10 empty] | Итого по расценке
|  | ФОТ |  |  | 10: 11447.6 | [9 empty] | ФОТ
| МДС81-33.2004 Прил.5 п.16.1 и Письмо №ВБ-338/02 от 08.02.08 | НР Наружные инженерные сети: демонтаж, разборка, очистка (ремонтно-строительные) |  |  | 4: %; 5: 74; 7: 74; 10: 8471.22 | [9 empty] | НР Наружные инженерные сети: демонтаж, разборка, очистка (ремонтно-строительные)
| Письмо №АП-5536/06 Прил.2 п.16.1 | СП Наружные инженерные сети: демонтаж, разборка, очистка (ремонтно-строительные) |  |  | 4: %; 5: 50; 7: 50; 10: 5723.8 | [9 empty] | СП Наружные инженерные сети: демонтаж, разборка, очистка (ремонтно-строительные)
|  | Всего по позиции |  |  | 10: 25642.62 | [11 empty] | Всего по позиции
19 | ТЕР06-01-001-01 | Ремонт бетонного днища |  |  | 4: 100 м3 бетона, бутобетона и железобетона в деле; 7: 0,025 | [5 empty] | Ремонт бетонного днища
|  | Объем=2,5 / 100 | [17 empty] | Объем=2,5 / 100
| Приказ от 04.09.2019 № 507/пр прил.3 табл.2 п.10 | Производство работ осуществляется в стесненных условиях застроенной части населенных пунктов ОЗП=1,15; ЭМ=1,15; ЗПМ=1,15; ТЗ=1,15; ТЗМ=1,15 | [18 empty] | Производство работ осуществляется в стесненных условиях застроенной части населенных пунктов ОЗП=1,15; ЭМ=1,15; ЗПМ=1,15; ТЗ=1,15; ТЗМ=1,15
| 1 | ОТ |  |  | 8: 1978.2; 9: 1,15; 10: 56.87 | [8 empty] | ОТ
| 2 | ЭМ |  |  | 8: 4648.35; 9: 1,15; 10: 133.64 | [8 empty] | ЭМ
| 3 | в т.ч. ОТм |  |  | 8: 342.54; 9: 1,15; 10: 9.85 | [8 empty] | в т.ч. ОТм
| 4 | М |  |  | 8: 58354.34; 10: 1458.86 | [8 empty] | М
|  | ЗТ |  |  | 4: чел.-ч; 5: 180; 6: 1,15; 7: 5,175 | [9 empty] | ЗТ
|  | ЗТм |  |  | 4: чел.-ч; 5: 18; 6: 1,15; 7: 0,5175 | [9 empty] | ЗТм
|  | Итого по расценке |  |  | 8: 64980.89; 10: 1649.37 | [10 empty] | Итого по расценке
|  | ФОТ |  |  | 10: 66.72 | [9 empty] | ФОТ
| МДС81-33.2004 Прил.4 п.6.1 и Письмо №ВБ-338/02 от 08.02.08 | НР Бетонные и железобетонные монолитные конструкции в промышленном строительстве |  |  | 4: %; 5: 105; 7: 105; 10: 70.06 | [9 empty] | НР Бетонные и железобетонные монолитные конструкции в промышленном строительстве
| Письмо №АП-5536/06 от 18.11.04 Прил.1 п.6.1 | СП Бетонные и железобетонные монолитные конструкции в промышленном строительстве |  |  | 4: %; 5: 50; 7: 50; 10: 33.36 | [9 empty] | СП Бетонные и железобетонные монолитные конструкции в промышленном строительстве
|  | Всего по позиции |  |  | 10: 1752.79 | [11 empty] | Всего по позиции
20 | ТЕРр53-17-1 | Ремонт стен из сплошных шлакобетонных камней |  |  | 4: 1 м3 кладки; 7: 4,5 | [5 empty] | Ремонт стен из сплошных шлакобетонных камней
| Приказ от 04.09.2019 № 507/пр прил.3 табл.2 п.10 | Производство работ осуществляется в стесненных условиях застроенной части населенных пунктов ОЗП=1,15; ЭМ=1,15; ЗПМ=1,15; ТЗ=1,15; ТЗМ=1,15 | [18 empty] | Производство работ осуществляется в стесненных условиях застроенной части населенных пунктов ОЗП=1,15; ЭМ=1,15; ЗПМ=1,15; ТЗ=1,15; ТЗМ=1,15
| 1 | ОТ |  |  | 8: 167.11; 9: 1,15; 10: 864.79 | [8 empty] | ОТ
| 2 | ЭМ |  |  | 8: 9.27; 9: 1,15; 10: 47.97 | [8 empty] | ЭМ
| 3 | в т.ч. ОТм |  |  | 8: 4.38; 9: 1,15; 10: 22.67 | [8 empty] | в т.ч. ОТм
| 4 | М |  |  | 8: 743.6; 10: 3346.2 | [8 empty] | М
|  | ЗТ |  |  | 4: чел.-ч; 5: 13,39; 6: 1,15; 7: 69,29325 | [9 empty] | ЗТ
|  | ЗТм |  |  | 4: чел.-ч; 5: 0,23; 6: 1,15; 7: 1,19025 | [9 empty] | ЗТм
|  | Итого по расценке |  |  | 8: 919.98; 10: 4258.96 | [10 empty] | Итого по расценке
|  | ФОТ |  |  | 10: 887.46 | [9 empty] | ФОТ
| МДС81-33.2004 Прил.5 п.3 | НР Стены (ремонтно-строительные) |  |  | 4: %; 5: 86; 7: 86; 10: 763.22 | [9 empty] | НР Стены (ремонтно-строительные)
| Письмо №АП-5536/06 Прил.2 п.3 | СП Стены (ремонтно-строительные) |  |  | 4: %; 5: 50; 7: 50; 10: 443.73 | [9 empty] | СП Стены (ремонтно-строительные)
|  | Всего по позиции |  |  | 10: 5465.91 | [11 empty] | Всего по позиции
21 | ТЕР07-01-006-06 | Укладка плит перекрытий площадью: более 5 м2 при наибольшей массе монтажных элементов до 5 т |  |  | 4: 100 шт. сборных конструкций; 7: 1 | [5 empty] | Укладка плит перекрытий площадью: более 5 м2 при наибольшей массе монтажных элементов до 5 т
|  | Объем=(90+10) / 100 | [17 empty] | Объем=(90+10) / 100
| Приказ от 04.09.2019 № 507/пр прил.3 табл.2 п.10 | Производство работ осуществляется в стесненных условиях застроенной части населенных пунктов ОЗП=1,15; ЭМ=1,15; ЗПМ=1,15; ТЗ=1,15; ТЗМ=1,15 | [18 empty] | Производство работ осуществляется в стесненных условиях застроенной части населенных пунктов ОЗП=1,15; ЭМ=1,15; ЗПМ=1,15; ТЗ=1,15; ТЗМ=1,15
| 1 | ОТ |  |  | 8: 2887.04; 9: 1,15; 10: 3320.1 | [8 empty] | ОТ
| 2 | ЭМ |  |  | 8: 6086; 9: 1,15; 10: 6998.9 | [8 empty] | ЭМ
| 3 | в т.ч. ОТм |  |  | 8: 608.58; 9: 1,15; 10: 699.87 | [8 empty] | в т.ч. ОТм
| 4 | М |  |  | 8: 18194.68; 10: 18194.68 | [8 empty] | М
|  | ЗТ |  |  | 4: чел.-ч; 5: 223,11; 6: 1,15; 7: 256,5765 | [9 empty] | ЗТ
|  | ЗТм |  |  | 4: чел.-ч; 5: 31,98; 6: 1,15; 7: 36,777 | [9 empty] | ЗТм
|  | Итого по расценке |  |  | 8: 27167.72; 10: 28513.68 | [10 empty] | Итого по расценке
|  | ФОТ |  |  | 10: 4019.97 | [9 empty] | ФОТ
| МДС81-33.2004 Прил.4 п.7.1 | НР Бетонные и железобетонные сборные конструкции в промышленном строительстве |  |  | 4: %; 5: 130; 7: 130; 10: 5225.96 | [9 empty] | НР Бетонные и железобетонные сборные конструкции в промышленном строительстве
| Письмо №АП-5536/06 от 18.11.04 Прил.1 п.7.1 | СП Бетонные и железобетонные сборные конструкции в промышленном строительстве |  |  | 4: %; 5: 50; 7: 50; 10: 2009.99 | [9 empty] | СП Бетонные и железобетонные сборные конструкции в промышленном строительстве
|  | Всего по позиции |  |  | 10: 35749.63 | [11 empty] | Всего по позиции
22 | ТССЦ-403-3120 | Плиты железобетонные покрытий, перекрытий и днищ (П17-8) |  |  | 4: м3; 7: 31,2; 8: 2580.06; 10: 80497.87 | [5 empty] | Плиты железобетонные покрытий, перекрытий и днищ (П17-8)
|  | Объем=40*0,78 | [17 empty] | Объем=40*0,78
23 | ТССЦ-403-6010 | Плиты железобетонные для покрытий автомобильных дорог (ПДН 2-3) |  |  | 4: м3; 7: 8,4; 8: 1881.28; 10: 15802.75 | [5 empty] | Плиты железобетонные для покрытий автомобильных дорог (ПДН 2-3)
|  | Объем=10*0,84 | [17 empty] | Объем=10*0,84
24 | ТЕР07-06-002-07 | Устройство плит перекрытий каналов площадью: до 5 м2 |  |  | 4: 100 шт. сборных конструкций; 7: 0,82 | [5 empty] | Устройство плит перекрытий каналов площадью: до 5 м2
|  | Объем=82 / 100 | [17 empty] | Объем=82 / 100
| Приказ от 04.09.2019 № 507/пр прил.3 табл.2 п.10 | Производство работ осуществляется в стесненных условиях застроенной части населенных пунктов ОЗП=1,15; ЭМ=1,15; ЗПМ=1,15; ТЗ=1,15; ТЗМ=1,15 | [18 empty] | Производство работ осуществляется в стесненных условиях застроенной части населенных пунктов ОЗП=1,15; ЭМ=1,15; ЗПМ=1,15; ТЗ=1,15; ТЗМ=1,15
| 1 | ОТ |  |  | 8: 1587.88; 9: 1,15; 10: 1497.37 | [8 empty] | ОТ
| 2 | ЭМ |  |  | 8: 6764.57; 9: 1,15; 10: 6378.99 | [8 empty] | ЭМ
| 3 | в т.ч. ОТм |  |  | 8: 1108.69; 9: 1,15; 10: 1045.49 | [8 empty] | в т.ч. ОТм
| 4 | М |  |  | 8: 312.78; 10: 256.48 | [8 empty] | М
|  | ЗТ |  |  | 4: чел.-ч; 5: 119,84; 6: 1,15; 7: 113,00912 | [9 empty] | ЗТ
|  | ЗТм |  |  | 4: чел.-ч; 5: 58,26; 6: 1,15; 7: 54,93918 | [9 empty] | ЗТм
|  | Итого по расценке |  |  | 8: 8665.23; 10: 8132.84 | [10 empty] | Итого по расценке
|  | ФОТ |  |  | 10: 2542.86 | [9 empty] | ФОТ
| МДС81-33.2004 Прил.4 п.7.1 | НР Бетонные и железобетонные сборные конструкции в промышленном строительстве |  |  | 4: %; 5: 130; 7: 130; 10: 3305.72 | [9 empty] | НР Бетонные и железобетонные сборные конструкции в промышленном строительстве
| Письмо №АП-5536/06 от 18.11.04 Прил.1 п.7.1 | СП Бетонные и железобетонные сборные конструкции в промышленном строительстве |  |  | 4: %; 5: 50; 7: 50; 10: 1271.43 | [9 empty] | СП Бетонные и железобетонные сборные конструкции в промышленном строительстве
|  | Всего по позиции |  |  | 10: 12709.99 | [11 empty] | Всего по позиции
25 | ТССЦ-403-3120 | Плиты железобетонные покрытий, перекрытий и днищ (П17д-8) |  |  | 4: м3; 7: 7,79; 8: 2580.06; 10: 20098.67 | [5 empty] | Плиты железобетонные покрытий, перекрытий и днищ (П17д-8)
|  | Объем=41*0,19 | [17 empty] | Объем=41*0,19
26 | ТЕР08-01-003-02 | Гидроизоляция перекрытия: горизонтальная оклеечная в 1 слой |  |  | 4: 100 м2 изолируемой поверхности; 7: 7,728 | [5 empty] | Гидроизоляция перекрытия: горизонтальная оклеечная в 1 слой
|  | Объем=(330*2,16+30*2) / 100 | [17 empty] | Объем=(330*2,16+30*2) / 100
| Приказ от 04.09.2019 № 507/пр прил.3 табл.2 п.10 | Производство работ осуществляется в стесненных условиях застроенной части населенных пунктов ОЗП=1,15; ЭМ=1,15; ЗПМ=1,15; ТЗ=1,15; ТЗМ=1,15 | [18 empty] | Производство работ осуществляется в стесненных условиях застроенной части населенных пунктов ОЗП=1,15; ЭМ=1,15; ЗПМ=1,15; ТЗ=1,15; ТЗМ=1,15
| 1 | ОТ |  |  | 8: 171.74; 9: 1,15; 10: 1526.29 | [8 empty] | ОТ
| 2 | ЭМ |  |  | 8: 135.47; 9: 1,15; 10: 1203.95 | [8 empty] | ЭМ
| 4 | М |  |  | 8: 3033.51; 10: 11989.99 | [8 empty] | М
|  | ЗТ |  |  | 4: чел.-ч; 5: 14,3; 6: 1,15; 7: 127,08696 | [9 empty] | ЗТ
|  | Итого по расценке |  |  | 8: 1858.71; 10: 14720.23 | [10 empty] | Итого по расценке
|  | ФОТ |  |  | 10: 1526.29 | [9 empty] | ФОТ
| МДС81-33.2004 Прил.4 п.8 | НР Конструкции из кирпича и блоков |  |  | 4: %; 5: 122; 7: 122; 10: 1862.07 | [9 empty] | НР Конструкции из кирпича и блоков
| Письмо №АП-5536/06 от 18.11.04 Прил.1 п.8 | СП Конструкции из кирпича и блоков |  |  | 4: %; 5: 50; 7: 50; 10: 763.15 | [9 empty] | СП Конструкции из кирпича и блоков
|  | Всего по позиции |  |  | 10: 17345.45 | [11 empty] | Всего по позиции
27 | ТССЦ-101-0852 | Рубероид кровельный с крупнозернистой посыпкой марки РКК-350б |  |  | 4: м2; 7: 850,1; 8: 8.32; 10: 7072.83 | [5 empty] | Рубероид кровельный с крупнозернистой посыпкой марки РКК-350б
28 | ТССЦ-113-2221 | Праймер битумный производства «Техно-Николь» |  |  | 4: т; 7: 0,27048; 8: 12610.01; 10: 3410.76 | [5 empty] | Праймер битумный производства «Техно-Николь»
|  | Объем=772,8*0,35/1000 | [17 empty] | Объем=772,8*0,35/1000
29 | ТЕР27-04-001-04 | Устройство подстилающих и выравнивающих слоев оснований: из щебня |  |  | 4: 100 м3 материала основания (в плотном теле); 7: 10,17 | [5 empty] | Устройство подстилающих и выравнивающих слоев оснований: из щебня
|  | Объем=1017 / 100 | [17 empty] | Объем=1017 / 100
| Приказ от 04.09.2019 № 507/пр прил.3 табл.2 п.10 | Производство работ осуществляется в стесненных условиях застроенной части населенных пунктов ОЗП=1,15; ЭМ=1,15; ЗПМ=1,15; ТЗ=1,15; ТЗМ=1,15 | [18 empty] | Производство работ осуществляется в стесненных условиях застроенной части населенных пунктов ОЗП=1,15; ЭМ=1,15; ЗПМ=1,15; ТЗ=1,15; ТЗМ=1,15
| 1 | ОТ |  |  | 8: 275.77; 9: 1,15; 10: 3225.27 | [8 empty] | ОТ
| 2 | ЭМ |  |  | 8: 3829.39; 9: 1,15; 10: 44786.63 | [8 empty] | ЭМ
| 3 | в т.ч. ОТм |  |  | 8: 393.05; 9: 1,15; 10: 4596.92 | [8 empty] | в т.ч. ОТм
| 4 | М |  |  | 8: 34.16; 10: 347.41 | [8 empty] | М
|  | ЗТ |  |  | 4: чел.-ч; 5: 24,19; 6: 1,15; 7: 282,914145 | [9 empty] | ЗТ
|  | ЗТм |  |  | 4: чел.-ч; 5: 20,6; 6: 1,15; 7: 240,9273 | [9 empty] | ЗТм
|  | Итого по расценке |  |  | 8: 4139.32; 10: 48359.31 | [10 empty] | Итого по расценке
|  | ФОТ |  |  | 10: 7822.19 | [9 empty] | ФОТ
| МДС81-33.2004 Прил.4 п.21 | НР Автомобильные дороги |  |  | 4: %; 5: 142; 7: 142; 10: 11107.51 | [9 empty] | НР Автомобильные дороги
| Письмо №АП-5536/06 от 18.11.04 Прил.1 п.21 | СП Автомобильные дороги |  |  | 4: %; 5: 50; 7: 50; 10: 3911.1 | [9 empty] | СП Автомобильные дороги
|  | Всего по позиции |  |  | 10: 63377.92 | [11 empty] | Всего по позиции
30 | ТССЦ-413-0214 | Камень бутовый марка 800, размер от 150 до 500 мм |  |  | 4: м3; 7: 427,14; 8: 169.2; 10: 72272.09 | [5 empty] | Камень бутовый марка 800, размер от 150 до 500 мм
|  | Объем=339*1,26 | [17 empty] | Объем=339*1,26
31 | ТССЦ-409-0083 | Щебень шлаковый для дорожного строительства, фракция 40-70 мм, марка 800 |  |  | 4: м3; 7: 427,14; 8: 70.22; 10: 29993.77 | [5 empty] | Щебень шлаковый для дорожного строительства, фракция 40-70 мм, марка 800
|  | Объем=339*1,26 | [17 empty] | Объем=339*1,26
32 | ТССЦ-409-0074 | Щебень шлаковый для дорожного строительства, фракция 20-40 мм, марка 600 |  |  | 4: м3; 7: 427,14; 8: 74.11; 10: 31655.35 | [5 empty] | Щебень шлаковый для дорожного строительства, фракция 20-40 мм, марка 600
|  | Объем=339*1,26 | [17 empty] | Объем=339*1,26
33 | ТЕР01-01-033-02 | Засыпка траншей и котлованов с перемещением грунта до 5 м бульдозерами мощностью: 59 кВт (80 л.с.), группа грунтов 2 |  |  | 4: 1000 м3 грунта; 7: 0,603 | [5 empty] | Засыпка траншей и котлованов с перемещением грунта до 5 м бульдозерами мощностью: 59 кВт (80 л.с.), группа грунтов 2
|  | Объем=(48+555) / 1000 | [17 empty] | Объем=(48+555) / 1000
| Приказ от 04.09.2019 № 507/пр прил.3 табл.2 п.10 | Производство работ осуществляется в стесненных условиях застроенной части населенных пунктов ОЗП=1,15; ЭМ=1,15; ЗПМ=1,15; ТЗ=1,15; ТЗМ=1,15 | [18 empty] | Производство работ осуществляется в стесненных условиях застроенной части населенных пунктов ОЗП=1,15; ЭМ=1,15; ЗПМ=1,15; ТЗ=1,15; ТЗМ=1,15
| 2 | ЭМ |  |  | 8: 822.69; 9: 1,15; 10: 570.49 | [8 empty] | ЭМ
| 3 | в т.ч. ОТм |  |  | 8: 144.85; 9: 1,15; 10: 100.45 | [8 empty] | в т.ч. ОТм
|  | ЗТм |  |  | 4: чел.-ч; 5: 8,87; 6: 1,15; 7: 6,1509015 | [9 empty] | ЗТм
|  | Итого по расценке |  |  | 8: 822.69; 10: 570.49 | [10 empty] | Итого по расценке
|  | ФОТ |  |  | 10: 100.45 | [9 empty] | ФОТ
| МДС81-33.2004 Прил.4 п.1.1 и Письмо №ВБ-338/02 от 08.02.08 | НР Земляные работы, выполняемые механизированным способом |  |  | 4: %; 5: 95; 7: 95; 10: 95.43 | [9 empty] | НР Земляные работы, выполняемые механизированным способом
| Письмо №АП-5536/06 от 18.11.04 Прил.1 п.1.1 | СП Земляные работы, выполняемые механизированным способом |  |  | 4: %; 5: 50; 7: 50; 10: 50.23 | [9 empty] | СП Земляные работы, выполняемые механизированным способом
|  | Всего по позиции |  |  | 10: 716.15 | [11 empty] | Всего по позиции
34 | ТЕР01-01-036-01 | Планировка площадей бульдозерами мощностью: 59 кВт (80 л.с.) |  |  | 4: 1000 м2 спланированной поверхности за 1 проход бульдозера; 7: 0,536 | [5 empty] | Планировка площадей бульдозерами мощностью: 59 кВт (80 л.с.)
|  | Объем=(134*4) / 1000 | [17 empty] | Объем=(134*4) / 1000
| Приказ от 04.09.2019 № 507/пр прил.3 табл.2 п.10 | Производство работ осуществляется в стесненных условиях застроенной части населенных пунктов ОЗП=1,15; ЭМ=1,15; ЗПМ=1,15; ТЗ=1,15; ТЗМ=1,15 | [18 empty] | Производство работ осуществляется в стесненных условиях застроенной части населенных пунктов ОЗП=1,15; ЭМ=1,15; ЗПМ=1,15; ТЗ=1,15; ТЗМ=1,15
| 2 | ЭМ |  |  | 8: 35.25; 9: 1,15; 10: 21.73 | [8 empty] | ЭМ
| 3 | в т.ч. ОТм |  |  | 8: 6.21; 9: 1,15; 10: 3.83 | [8 empty] | в т.ч. ОТм
|  | ЗТм |  |  | 4: чел.-ч; 5: 0,38; 6: 1,15; 7: 0,234232 | [9 empty] | ЗТм
|  | Итого по расценке |  |  | 8: 35.25; 10: 21.73 | [10 empty] | Итого по расценке
|  | ФОТ |  |  | 10: 3.83 | [9 empty] | ФОТ
| МДС81-33.2004 Прил.4 п.1.1 и Письмо №ВБ-338/02 от 08.02.08 | НР Земляные работы, выполняемые механизированным способом |  |  | 4: %; 5: 95; 7: 95; 10: 3.64 | [9 empty] | НР Земляные работы, выполняемые механизированным способом
| Письмо №АП-5536/06 от 18.11.04 Прил.1 п.1.1 | СП Земляные работы, выполняемые механизированным способом |  |  | 4: %; 5: 50; 7: 50; 10: 1.92 | [9 empty] | СП Земляные работы, выполняемые механизированным способом
|  | Всего по позиции |  |  | 10: 27.29 | [11 empty] | Всего по позиции
|  | Итого по разделу 1 Строительные работы. |  |  | 10: 531292.78 | [12 empty] | Итого по разделу 1 Строительные работы.
Раздел 2. Монтажные работы. | [17 empty] | Раздел 2. Монтажные работы.
35 | ТЕРр66-16-24 | Демонтаж трубопроводов в непроходных каналах с повышенной влажностью краном диаметром труб: до 500 мм |  |  | 4: 100 м трубопровода; 7: 7,2 | [5 empty] | Демонтаж трубопроводов в непроходных каналах с повышенной влажностью краном диаметром труб: до 500 мм
|  | Объем=720 / 100 | [17 empty] | Объем=720 / 100
| Приказ от 04.09.2019 № 507/пр прил.3 табл.2 п.10 | Производство работ осуществляется в стесненных условиях застроенной части населенных пунктов ОЗП=1,15; ЭМ=1,15; ЗПМ=1,15; ТЗ=1,15; ТЗМ=1,15 | [18 empty] | Производство работ осуществляется в стесненных условиях застроенной части населенных пунктов ОЗП=1,15; ЭМ=1,15; ЗПМ=1,15; ТЗ=1,15; ТЗМ=1,15
| 1 | ОТ |  |  | 8: 1429.19; 9: 1,15; 10: 11833.69 | [8 empty] | ОТ
| 2 | ЭМ |  |  | 8: 806.65; 9: 1,15; 10: 6679.06 | [8 empty] | ЭМ
| 3 | в т.ч. ОТм |  |  | 8: 116.27; 9: 1,15; 10: 962.72 | [8 empty] | в т.ч. ОТм
| 4 | М |  |  | 8: 225.16; 10: 1621.15 | [8 empty] | М
|  | ЗТ |  |  | 4: чел.-ч; 5: 119; 6: 1,15; 7: 985,32 | [9 empty] | ЗТ
|  | ЗТм |  |  | 4: чел.-ч; 5: 6,11; 6: 1,15; 7: 50,5908 | [9 empty] | ЗТм
|  | Итого по расценке |  |  | 8: 2461; 10: 20133.9 | [10 empty] | Итого по расценке
|  | ФОТ |  |  | 10: 12796.41 | [9 empty] | ФОТ
| МДС81-33.2004 Прил.5 п.16.2 и Письмо №ВБ-338/02 от 08.02.08 | НР Наружные инженерные сети: замена участков трубопроводов, восстановление и замена изделий и другое (ремонтно-строительные) |  |  | 4: %; 5: 108; 7: 108; 10: 13820.12 | [9 empty] | НР Наружные инженерные сети: замена участков трубопроводов, восстановление и замена изделий и другое (ремонтно-строительные)
| Письмо №АП-5536/06 Прил.2 п.16.2 | СП Наружные инженерные сети: замена участков трубопроводов, восстановление и замена изделий и другое (ремонтно-строительные) |  |  | 4: %; 5: 50; 7: 50; 10: 6398.21 | [9 empty] | СП Наружные инженерные сети: замена участков трубопроводов, восстановление и замена изделий и другое (ремонтно-строительные)
|  | Всего по позиции |  |  | 10: 40352.23 | [11 empty] | Всего по позиции
36 | ТССЦпг-01-01-01-030 | Погрузочные работы при автомобильных перевозках: труб металлических с применением автомобильных кранов |  |  | 4: 1 т груза; 7: 55,8; 8: 13.11; 10: 731.54 | [5 empty] | Погрузочные работы при автомобильных перевозках: труб металлических с применением автомобильных кранов
|  | Объем=720*77,536/1000 | [17 empty] | Объем=720*77,536/1000
37 | ТССЦпг-03-21-01-005 | Перевозка грузов автомобилями-самосвалами грузоподъемностью 10 т, работающих вне карьера, на расстояние: до 5 км I класс груза |  |  | 4: 1 т груза; 7: 55,8; 8: 8.19; 10: 457 | [5 empty] | Перевозка грузов автомобилями-самосвалами грузоподъемностью 10 т, работающих вне карьера, на расстояние: до 5 км I класс груза
38 | ТССЦпг-01-01-02-030 | Разгрузочные работы при автомобильных перевозках: труб металлических с применением автомобильных кранов |  |  | 4: 1 т груза; 7: 55,8; 8: 13.11; 10: 731.54 | [5 empty] | Разгрузочные работы при автомобильных перевозках: труб металлических с применением автомобильных кранов
39 | ТЕР24-01-002-13 | Прокладка трубопроводов в непроходном канале при условном давлении 1,6 МПа, температуре 150°С, диаметр труб: 500 мм |  |  | 4: 1 км трубопровода; 7: 0,72 | [5 empty] | Прокладка трубопроводов в непроходном канале при условном давлении 1,6 МПа, температуре 150°С, диаметр труб: 500 мм
|  | Объем=(695,616+16*1,524)/1000 | [17 empty] | Объем=(695,616+16*1,524)/1000
| Приказ от 04.09.2019 № 507/пр прил.3 табл.2 п.10 | Производство работ осуществляется в стесненных условиях застроенной части населенных пунктов ОЗП=1,15; ЭМ=1,15; ЗПМ=1,15; ТЗ=1,15; ТЗМ=1,15 | [18 empty] | Производство работ осуществляется в стесненных условиях застроенной части населенных пунктов ОЗП=1,15; ЭМ=1,15; ЗПМ=1,15; ТЗ=1,15; ТЗМ=1,15
| 1 | ОТ |  |  | 8: 21228.45; 9: 1,15; 10: 17577.16 | [8 empty] | ОТ
| 2 | ЭМ |  |  | 8: 57820.45; 9: 1,15; 10: 47875.33 | [8 empty] | ЭМ
| 3 | в т.ч. ОТм |  |  | 8: 5358.41; 9: 1,15; 10: 4436.76 | [8 empty] | в т.ч. ОТм
| 4 | М |  |  | 8: 1603013.26; 10: 29824.75 | [8 empty] | М
|  | ЗТ |  |  | 4: чел.-ч; 5: 1455; 6: 1,15; 7: 1204,74 | [9 empty] | ЗТ
|  | ЗТм |  |  | 4: чел.-ч; 5: 299,52; 6: 1,15; 7: 248,00256 | [9 empty] | ЗТм
|  | Итого по расценке |  |  | 8: 120472.16; 10: 95277.24 | [10 empty] | Итого по расценке
|  | ФОТ |  |  | 10: 22013.92 | [9 empty] | ФОТ
| МДС81-33.2004 Прил.4 п.18 | НР Наружные сети водопровода, канализации, теплоснабжения, газопровода |  |  | 4: %; 5: 130; 7: 130; 10: 28618.1 | [9 empty] | НР Наружные сети водопровода, канализации, теплоснабжения, газопровода
| Письмо №АП-5536/06 от 18.11.04 Прил.1 п.18 | СП Наружные сети водопровода, канализации, теплоснабжения, газопровода |  |  | 4: %; 5: 50; 7: 50; 10: 11006.96 | [9 empty] | СП Наружные сети водопровода, канализации, теплоснабжения, газопровода
|  | Всего по позиции |  |  | 10: 134902.3 | [11 empty] | Всего по позиции
40 | ТССЦ-103-0230 | Трубы стальные электросварные прямошовные и спирально-шовные группы А и Б с сопротивлением по разрыву 38 кгс/мм2, наружный диаметр 530 мм, толщина стенки 10 мм |  |  | 4: м; 7: 695,616; 8: 1561.59; 10: 1086266.99 | [5 empty] | Трубы стальные электросварные прямошовные и спирально-шовные группы А и Б с сопротивлением по разрыву 38 кгс/мм2, наружный диаметр 530 мм, толщина стенки 10 мм
|  | Объем=720-16*1,524 | [17 empty] | Объем=720-16*1,524
41 | ТССЦ-507-2093 | Отводы 90 град. с радиусом кривизны R=1 Ду на Ру до 16 МПа (160 кгс/см2), диаметром условного прохода 500 мм, наружным диаметром 530 мм, толщиной стенки 10 мм |  |  | 4: шт.; 7: 16; 8: 2035.3; 10: 32564.8 | [5 empty] | Отводы 90 град. с радиусом кривизны R=1 Ду на Ру до 16 МПа (160 кгс/см2), диаметром условного прохода 500 мм, наружным диаметром 530 мм, толщиной стенки 10 мм
42 | ТЕР04-02-007-10 | Резка операционных окон на трубах наружным диаметром 530 мм |  |  | 4: 1 рез; 7: 16 | [5 empty] | Резка операционных окон на трубах наружным диаметром 530 мм
| Приказ от 04.09.2019 № 507/пр прил.3 табл.2 п.10 | Производство работ осуществляется в стесненных условиях застроенной части населенных пунктов ОЗП=1,15; ЭМ=1,15; ЗПМ=1,15; ТЗ=1,15; ТЗМ=1,15 | [18 empty] | Производство работ осуществляется в стесненных условиях застроенной части населенных пунктов ОЗП=1,15; ЭМ=1,15; ЗПМ=1,15; ТЗ=1,15; ТЗМ=1,15
| 1 | ОТ |  |  | 8: 4.73; 9: 1,15; 10: 87.03 | [8 empty] | ОТ
| 2 | ЭМ |  |  | 8: 4.79; 9: 1,15; 10: 88.14 | [8 empty] | ЭМ
| 4 | М |  |  | 8: 4.66; 10: 74.56 | [8 empty] | М
|  | ЗТ |  |  | 4: чел.-ч; 5: 0,37; 6: 1,15; 7: 6,808 | [9 empty] | ЗТ
|  | Итого по расценке |  |  | 8: 14.18; 10: 249.73 | [10 empty] | Итого по расценке
|  | ФОТ |  |  | 10: 87.03 | [9 empty] | ФОТ
| МДС81-33.2004 Прил.4 п.4 | НР Скважины |  |  | 4: %; 5: 112; 7: 112; 10: 97.47 | [9 empty] | НР Скважины
| Письмо №АП-5536/06 от 18.11.04 Прил.1 п.4 | СП Скважины |  |  | 4: %; 5: 50; 7: 50; 10: 43.52 | [9 empty] | СП Скважины
|  | Всего по позиции |  |  | 10: 390.72 | [11 empty] | Всего по позиции
43 | ТЕР04-02-006-10 | Сварка операционных окон на трубах наружным диаметром 530 мм |  |  | 4: 1 сварка; 7: 16 | [5 empty] | Сварка операционных окон на трубах наружным диаметром 530 мм
| Приказ от 04.09.2019 № 507/пр прил.3 табл.2 п.10 | Производство работ осуществляется в стесненных условиях застроенной части населенных пунктов ОЗП=1,15; ЭМ=1,15; ЗПМ=1,15; ТЗ=1,15; ТЗМ=1,15 | [18 empty] | Производство работ осуществляется в стесненных условиях застроенной части населенных пунктов ОЗП=1,15; ЭМ=1,15; ЗПМ=1,15; ТЗ=1,15; ТЗМ=1,15
| 1 | ОТ |  |  | 8: 29.78; 9: 1,15; 10: 547.95 | [8 empty] | ОТ
| 2 | ЭМ |  |  | 8: 37.53; 9: 1,15; 10: 690.55 | [8 empty] | ЭМ
| 4 | М |  |  | 8: 28.38; 10: 454.08 | [8 empty] | М
|  | ЗТ |  |  | 4: чел.-ч; 5: 2,33; 6: 1,15; 7: 42,872 | [9 empty] | ЗТ
|  | Итого по расценке |  |  | 8: 95.69; 10: 1692.58 | [10 empty] | Итого по расценке
|  | ФОТ |  |  | 10: 547.95 | [9 empty] | ФОТ
| МДС81-33.2004 Прил.4 п.4 | НР Скважины |  |  | 4: %; 5: 112; 7: 112; 10: 613.7 | [9 empty] | НР Скважины
| Письмо №АП-5536/06 от 18.11.04 Прил.1 п.4 | СП Скважины |  |  | 4: %; 5: 50; 7: 50; 10: 273.98 | [9 empty] | СП Скважины
|  | Всего по позиции |  |  | 10: 2580.26 | [11 empty] | Всего по позиции
|  | Итого по разделу 2 Монтажные работы. |  |  | 10: 1298977.38 | [12 empty] | Итого по разделу 2 Монтажные работы.
Раздел 3. Изоляционные работы. | [17 empty] | Раздел 3. Изоляционные работы.
44 | ТЕРр66-24-2 | Разборка тепловой изоляции: из ваты минеральной |  |  | 4: 100 м2 наружной площади разобранной изоляции; 7: 16,488 | [5 empty] | Разборка тепловой изоляции: из ваты минеральной
|  | Объем=(720*2,29) / 100 | [17 empty] | Объем=(720*2,29) / 100
| Приказ от 04.09.2019 № 507/пр прил.3 табл.2 п.10 | Производство работ осуществляется в стесненных условиях застроенной части населенных пунктов ОЗП=1,15; ЭМ=1,15; ЗПМ=1,15; ТЗ=1,15; ТЗМ=1,15 | [18 empty] | Производство работ осуществляется в стесненных условиях застроенной части населенных пунктов ОЗП=1,15; ЭМ=1,15; ЗПМ=1,15; ТЗ=1,15; ТЗМ=1,15
| 1 | ОТ |  |  | 8: 223.66; 9: 1,15; 10: 4240.86 | [8 empty] | ОТ
|  | ЗТ |  |  | 4: чел.-ч; 5: 19,1; 6: 1,15; 7: 362,15892 | [9 empty] | ЗТ
|  | Итого по расценке |  |  | 8: 223.66; 10: 4240.86 | [10 empty] | Итого по расценке
|  | ФОТ |  |  | 10: 4240.86 | [9 empty] | ФОТ
| МДС81-33.2004 Прил.5 п.16.1 и Письмо №ВБ-338/02 от 08.02.08 | НР Наружные инженерные сети: демонтаж, разборка, очистка (ремонтно-строительные) |  |  | 4: %; 5: 74; 7: 74; 10: 3138.24 | [9 empty] | НР Наружные инженерные сети: демонтаж, разборка, очистка (ремонтно-строительные)
| Письмо №АП-5536/06 Прил.2 п.16.1 | СП Наружные инженерные сети: демонтаж, разборка, очистка (ремонтно-строительные) |  |  | 4: %; 5: 50; 7: 50; 10: 2120.43 | [9 empty] | СП Наружные инженерные сети: демонтаж, разборка, очистка (ремонтно-строительные)
|  | Всего по позиции |  |  | 10: 9499.53 | [11 empty] | Всего по позиции
45 | ТССЦпг-01-01-01-041 | Погрузочные работы при автомобильных перевозках: мусора строительного с погрузкой вручную |  |  | 4: 1 т груза; 7: 20,1; 8: 51.74; 10: 1039.97 | [5 empty] | Погрузочные работы при автомобильных перевозках: мусора строительного с погрузкой вручную
|  | Объем=720*0,198*0,141 | [17 empty] | Объем=720*0,198*0,141
46 | ТССЦпг-03-21-01-005 | Перевозка грузов автомобилями-самосвалами грузоподъемностью 10 т, работающих вне карьера, на расстояние: до 5 км I класс груза |  |  | 4: 1 т груза; 7: 20,1; 8: 8.19; 10: 164.62 | [5 empty] | Перевозка грузов автомобилями-самосвалами грузоподъемностью 10 т, работающих вне карьера, на расстояние: до 5 км I класс груза
47 | ТЕР13-06-003-01 | Очистка поверхности щетками |  |  | 4: 1 м2 очищаемой поверхности; 7: 1195,2 | [5 empty] | Очистка поверхности щетками
|  | Объем=720*1,66 | [17 empty] | Объем=720*1,66
| Приказ от 04.09.2019 № 507/пр прил.3 табл.2 п.10 | Производство работ осуществляется в стесненных условиях застроенной части населенных пунктов ОЗП=1,15; ЭМ=1,15; ЗПМ=1,15; ТЗ=1,15; ТЗМ=1,15 | [18 empty] | Производство работ осуществляется в стесненных условиях застроенной части населенных пунктов ОЗП=1,15; ЭМ=1,15; ЗПМ=1,15; ТЗ=1,15; ТЗМ=1,15
| 1 | ОТ |  |  | 8: 10.81; 9: 1,15; 10: 14858.13 | [8 empty] | ОТ
|  | ЗТ |  |  | 4: чел.-ч; 5: 0,9; 6: 1,15; 7: 1237,032 | [9 empty] | ЗТ
|  | Итого по расценке |  |  | 8: 10.81; 10: 14858.13 | [10 empty] | Итого по расценке
|  | ФОТ |  |  | 10: 14858.13 | [9 empty] | ФОТ
| МДС81-33.2004 Прил.4 п.13 | НР Защита строительных конструкций и оборудования от коррозии |  |  | 4: %; 5: 90; 7: 90; 10: 13372.32 | [9 empty] | НР Защита строительных конструкций и оборудования от коррозии
| Письмо №АП-5536/06 от 18.11.04 Прил.1 п.13 | СП Защита строительных конструкций и оборудования от коррозии |  |  | 4: %; 5: 50; 7: 50; 10: 7429.07 | [9 empty] | СП Защита строительных конструкций и оборудования от коррозии
|  | Всего по позиции |  |  | 10: 35659.52 | [11 empty] | Всего по позиции
48 | ТЕР13-03-002-04 | Огрунтовка металлических поверхностей за два раза: грунтовкой ГФ-021 |  |  | 4: 100 м2 окрашиваемой поверхности; 7: 11,952 | [5 empty] | Огрунтовка металлических поверхностей за два раза: грунтовкой ГФ-021
|  | Объем=720*1,66/100 | [17 empty] | Объем=720*1,66/100
|  | ПЗ=2 (ОЗП=2; ЭМ=2 к расх.; ЗПМ=2; МАТ=2 к расх.; ТЗ=2; ТЗМ=2) | [18 empty] | ПЗ=2 (ОЗП=2; ЭМ=2 к расх.; ЗПМ=2; МАТ=2 к расх.; ТЗ=2; ТЗМ=2)
| ОП п.1.13.7 | При нанесении лакокрасочных материалов ручным способом ОЗП=1,1; ТЗ=1,1 | [18 empty] | При нанесении лакокрасочных материалов ручным способом ОЗП=1,1; ТЗ=1,1
| Приказ от 04.09.2019 № 507/пр прил.3 табл.2 п.10 | Производство работ осуществляется в стесненных условиях застроенной части населенных пунктов ОЗП=1,15; ЭМ=1,15; ЗПМ=1,15; ТЗ=1,15; ТЗМ=1,15 | [18 empty] | Производство работ осуществляется в стесненных условиях застроенной части населенных пунктов ОЗП=1,15; ЭМ=1,15; ЗПМ=1,15; ТЗ=1,15; ТЗМ=1,15
| 1 | ОТ |  |  | 8: 79.65; 9: 2,53; 10: 2408.5 | [8 empty] | ОТ
| 2 | ЭМ |  |  | 8: 10.15; 9: 2,3; 10: 279.02 | [8 empty] | ЭМ
| 3 | в т.ч. ОТм |  |  | 8: 0.14; 9: 2,3; 10: 3.85 | [8 empty] | в т.ч. ОТм
| 4 | М |  |  | 8: 327.66; 9: 2; 10: 7832.38 | [8 empty] | М
|  | ЗТ |  |  | 4: чел.-ч; 5: 5,31; 6: 2,53; 7: 160,5667536 | [9 empty] | ЗТ
|  | ЗТм |  |  | 4: чел.-ч; 5: 0,01; 6: 2,3; 7: 0,274896 | [9 empty] | ЗТм
|  | Итого по расценке |  |  | 8: 417.46; 10: 10519.9 | [10 empty] | Итого по расценке
|  | ФОТ |  |  | 10: 2412.35 | [9 empty] | ФОТ
| МДС81-33.2004 Прил.4 п.13 | НР Защита строительных конструкций и оборудования от коррозии |  |  | 4: %; 5: 90; 7: 90; 10: 2171.12 | [9 empty] | НР Защита строительных конструкций и оборудования от коррозии
| Письмо №АП-5536/06 от 18.11.04 Прил.1 п.13 | СП Защита строительных конструкций и оборудования от коррозии |  |  | 4: %; 5: 50; 7: 50; 10: 1206.18 | [9 empty] | СП Защита строительных конструкций и оборудования от коррозии
|  | Всего по позиции |  |  | 10: 13897.2 | [11 empty] | Всего по позиции
49 | ТЕР26-01-010-01 | Изоляция трубопроводов: матами минераловатными прошивными безобкладочными и в обкладках марки 125, изделиями минераловатными с гофрированной структурой |  |  | 4: 1 м3 изоляции; 7: 142,56 | [5 empty] | Изоляция трубопроводов: матами минераловатными прошивными безобкладочными и в обкладках марки 125, изделиями минераловатными с гофрированной структурой
|  | Объем=720*0,198 | [17 empty] | Объем=720*0,198
| Приказ от 04.09.2019 № 507/пр прил.3 табл.2 п.10 | Производство работ осуществляется в стесненных условиях застроенной части населенных пунктов ОЗП=1,15; ЭМ=1,15; ЗПМ=1,15; ТЗ=1,15; ТЗМ=1,15 | [18 empty] | Производство работ осуществляется в стесненных условиях застроенной части населенных пунктов ОЗП=1,15; ЭМ=1,15; ЗПМ=1,15; ТЗ=1,15; ТЗМ=1,15
| 1 | ОТ |  |  | 8: 259.38; 9: 1,15; 10: 42523.79 | [8 empty] | ОТ
| 2 | ЭМ |  |  | 8: 61.64; 9: 1,15; 10: 10105.51 | [8 empty] | ЭМ
| 4 | М |  |  | 8: 1239.27; 10: 87685.8 | [8 empty] | М
|  | ЗТ |  |  | 4: чел.-ч; 5: 18,85; 6: 1,15; 7: 3090,3444 | [9 empty] | ЗТ
|  | Итого по расценке |  |  | 8: 936.1; 10: 140315.1 | [10 empty] | Итого по расценке
|  | ФОТ |  |  | 10: 42523.79 | [9 empty] | ФОТ
| МДС81-33.2004 Прил.4 п.20 | НР Теплоизоляционные работы |  |  | 4: %; 5: 100; 7: 100; 10: 42523.79 | [9 empty] | НР Теплоизоляционные работы
| Письмо №АП-5536/06 от 18.11.04 Прил.1 п.20 | СП Теплоизоляционные работы |  |  | 4: %; 5: 50; 7: 50; 10: 21261.9 | [9 empty] | СП Теплоизоляционные работы
|  | Всего по позиции |  |  | 10: 204100.79 | [11 empty] | Всего по позиции
50 | ТССЦ-104-0530 | Маты теплоизоляционные из стекловолокна URSA, марки М-15-9000-1200-100 |  |  | 4: м3; 7: 176,8; 8: 481.53; 10: 85134.5 | [5 empty] | Маты теплоизоляционные из стекловолокна URSA, марки М-15-9000-1200-100
51 | ТЕР26-01-054-01 | Обертывание поверхности изоляции рулонными материалами насухо с проклейкой швов |  |  | 4: 100 м2 поверхности покрытия изоляции; 7: 16,488 | [5 empty] | Обертывание поверхности изоляции рулонными материалами насухо с проклейкой швов
|  | Объем=720*2,29/100 | [17 empty] | Объем=720*2,29/100
| Приказ от 04.09.2019 № 507/пр прил.3 табл.2 п.10 | Производство работ осуществляется в стесненных условиях застроенной части населенных пунктов ОЗП=1,15; ЭМ=1,15; ЗПМ=1,15; ТЗ=1,15; ТЗМ=1,15 | [18 empty] | Производство работ осуществляется в стесненных условиях застроенной части населенных пунктов ОЗП=1,15; ЭМ=1,15; ЗПМ=1,15; ТЗ=1,15; ТЗМ=1,15
| 1 | ОТ |  |  | 8: 389.2; 9: 1,15; 10: 7379.7 | [8 empty] | ОТ
| 2 | ЭМ |  |  | 8: 64.1; 9: 1,15; 10: 1215.41 | [8 empty] | ЭМ
| 4 | М |  |  | 8: 1266.07; 10: 9141.77 | [8 empty] | М
|  | ЗТ |  |  | 4: чел.-ч; 5: 31,98; 6: 1,15; 7: 606,379176 | [9 empty] | ЗТ
|  | Итого по расценке |  |  | 8: 1007.75; 10: 17736.88 | [10 empty] | Итого по расценке
|  | ФОТ |  |  | 10: 7379.7 | [9 empty] | ФОТ
| МДС81-33.2004 Прил.4 п.20 | НР Теплоизоляционные работы |  |  | 4: %; 5: 100; 7: 100; 10: 7379.7 | [9 empty] | НР Теплоизоляционные работы
| Письмо №АП-5536/06 от 18.11.04 Прил.1 п.20 | СП Теплоизоляционные работы |  |  | 4: %; 5: 50; 7: 50; 10: 3689.85 | [9 empty] | СП Теплоизоляционные работы
|  | Всего по позиции |  |  | 10: 28806.43 | [11 empty] | Всего по позиции
52 | текущие цены | Гидро-пароизоляционая пленка Ондутис D (RV) Смарт |  |  | 4: м2; 7: 1896; 8: 3.56; 10: 6749.76 | [5 empty] | Гидро-пароизоляционая пленка Ондутис D (RV) Смарт
|  | Цена=25,62/1,2/6 | [24 empty] | Цена=25,62/1,2/6
|  | Итого по разделу 3 Изоляционные работы. |  |  | 10: 385052.32 | [12 empty] | Итого по разделу 3 Изоляционные работы.
Раздел 4. ТК. | [17 empty] | Раздел 4. ТК.
Строительные работы. | [27 empty] | Строительные работы.
53 | ТЕРр66-8-1 | Демонтаж чугунных люков |  |  | 4: 1 люк; 7: 3 | [5 empty] | Демонтаж чугунных люков
| Приказ от 04.09.2019 № 507/пр прил.3 табл.2 п.10 | Производство работ осуществляется в стесненных условиях застроенной части населенных пунктов ОЗП=1,15; ЭМ=1,15; ЗПМ=1,15; ТЗ=1,15; ТЗМ=1,15 | [18 empty] | Производство работ осуществляется в стесненных условиях застроенной части населенных пунктов ОЗП=1,15; ЭМ=1,15; ЗПМ=1,15; ТЗ=1,15; ТЗМ=1,15
| 1 | ОТ |  |  | 8: 25.17; 9: 1,15; 10: 86.84 | [8 empty] | ОТ
|  | ЗТ |  |  | 4: чел.-ч; 5: 2,27; 6: 1,15; 7: 7,8315 | [9 empty] | ЗТ
|  | Итого по расценке |  |  | 8: 25.17; 10: 86.84 | [10 empty] | Итого по расценке
|  | ФОТ |  |  | 10: 86.84 | [9 empty] | ФОТ
| МДС81-33.2004 Прил.5 п.16.1 и Письмо №ВБ-338/02 от 08.02.08 | НР Наружные инженерные сети: демонтаж, разборка, очистка (ремонтно-строительные) |  |  | 4: %; 5: 74; 7: 74; 10: 64.26 | [9 empty] | НР Наружные инженерные сети: демонтаж, разборка, очистка (ремонтно-строительные)
| Письмо №АП-5536/06 Прил.2 п.16.1 | СП Наружные инженерные сети: демонтаж, разборка, очистка (ремонтно-строительные) |  |  | 4: %; 5: 50; 7: 50; 10: 43.42 | [9 empty] | СП Наружные инженерные сети: демонтаж, разборка, очистка (ремонтно-строительные)
|  | Всего по позиции |  |  | 10: 194.52 | [11 empty] | Всего по позиции
54 | ТЕР07-06-002-07 | Демонтаж плит перекрытий ТК площадью: до 5 м2 |  |  | 4: 100 шт. сборных конструкций; 7: 0,1 | [5 empty] | Демонтаж плит перекрытий ТК площадью: до 5 м2
|  | Объем=(2+6+2) / 100 | [17 empty] | Объем=(2+6+2) / 100
| Приказ от 04.09.2019 № 507/пр табл.2 п.1 | Демонтаж (разборка) сборных бетонных и железобетонных строительных конструкций ОЗП=0,8; ЭМ=0,8 к расх.; ЗПМ=0,8; МАТ=0 к расх.; ТЗ=0,8; ТЗМ=0,8 | [18 empty] | Демонтаж (разборка) сборных бетонных и железобетонных строительных конструкций ОЗП=0,8; ЭМ=0,8 к расх.; ЗПМ=0,8; МАТ=0 к расх.; ТЗ=0,8; ТЗМ=0,8
| Приказ от 04.09.2019 № 507/пр прил.3 табл.2 п.10 | Производство работ осуществляется в стесненных условиях застроенной части населенных пунктов ОЗП=1,15; ЭМ=1,15; ЗПМ=1,15; ТЗ=1,15; ТЗМ=1,15 | [18 empty] | Производство работ осуществляется в стесненных условиях застроенной части населенных пунктов ОЗП=1,15; ЭМ=1,15; ЗПМ=1,15; ТЗ=1,15; ТЗМ=1,15
| 1 | ОТ |  |  | 8: 1587.88; 9: 0,92; 10: 146.08 | [8 empty] | ОТ
| 2 | ЭМ |  |  | 8: 6764.57; 9: 0,92; 10: 622.34 | [8 empty] | ЭМ
| 3 | в т.ч. ОТм |  |  | 8: 1108.69; 9: 0,92; 10: 102 | [8 empty] | в т.ч. ОТм
| 4 | М |  |  | 8: 312.78; 9: 0; 10: 0 | [8 empty] | М
|  | ЗТ |  |  | 4: чел.-ч; 5: 119,84; 6: 0,92; 7: 11,02528 | [9 empty] | ЗТ
|  | ЗТм |  |  | 4: чел.-ч; 5: 58,26; 6: 0,92; 7: 5,35992 | [9 empty] | ЗТм
|  | Итого по расценке |  |  | 8: 8665.23; 10: 768.42 | [10 empty] | Итого по расценке
|  | ФОТ |  |  | 10: 248.08 | [9 empty] | ФОТ
| МДС81-33.2004 Прил.4 п.7.1 | НР Бетонные и железобетонные сборные конструкции в промышленном строительстве |  |  | 4: %; 5: 130; 7: 130; 10: 322.5 | [9 empty] | НР Бетонные и железобетонные сборные конструкции в промышленном строительстве
| Письмо №АП-5536/06 от 18.11.04 Прил.1 п.7.1 | СП Бетонные и железобетонные сборные конструкции в промышленном строительстве |  |  | 4: %; 5: 50; 7: 50; 10: 124.04 | [9 empty] | СП Бетонные и железобетонные сборные конструкции в промышленном строительстве
|  | Всего по позиции |  |  | 10: 1214.96 | [11 empty] | Всего по позиции
55 | ТССЦпг-01-01-01-003 | Погрузочные работы при автомобильных перевозках: изделий из сборного железобетона, бетона, керамзитобетона массой до 3 т |  |  | 4: 1 т груза; 7: 14,805; 8: 13.9; 10: 205.79 | [5 empty] | Погрузочные работы при автомобильных перевозках: изделий из сборного железобетона, бетона, керамзитобетона массой до 3 т
|  | Объем=2*2+6*1,53+2*0,64+3*0,115 | [17 empty] | Объем=2*2+6*1,53+2*0,64+3*0,115
56 | ТССЦпг-03-01-01-005 | Перевозка бетонных и ж/б изделий, стеновых и перегородочных материалов (кирпич, блоки, камни, плиты и панели), лесоматериалов круглых и пиломатериалов автомобилями бортовыми грузоподъемностью до 15 т, на расстояние до 5 км I класс груза |  |  | 4: 1 т груза; 7: 14,805; 8: 10.85; 10: 160.63 | [5 empty] | Перевозка бетонных и ж/б изделий, стеновых и перегородочных материалов (кирпич, блоки, камни, плиты и панели), лесоматериалов круглых и пиломатериалов автомобилями бортовыми грузоподъемностью до 15 т, на расстояние до 5 км I класс груза
57 | ТССЦпг-01-01-02-003 | Разгрузочные работы при автомобильных перевозках: изделий из сборного железобетона, бетона, керамзитобетона массой до 3 т |  |  | 4: 1 т груза; 7: 14,805; 8: 13.9; 10: 205.79 | [5 empty] | Разгрузочные работы при автомобильных перевозках: изделий из сборного железобетона, бетона, керамзитобетона массой до 3 т
58 | ТЕРр66-10-6 | Очистка камер: от мокрого ила и грязи без труб и арматуры |  |  | 4: 1 м3 ила, грязи; 7: 7,5 | [5 empty] | Очистка камер: от мокрого ила и грязи без труб и арматуры
|  | Объем=3*3*0,3+4*4*0,3 | [17 empty] | Объем=3*3*0,3+4*4*0,3
| Приказ от 04.09.2019 № 507/пр прил.3 табл.2 п.10 | Производство работ осуществляется в стесненных условиях застроенной части населенных пунктов ОЗП=1,15; ЭМ=1,15; ЗПМ=1,15; ТЗ=1,15; ТЗМ=1,15 | [18 empty] | Производство работ осуществляется в стесненных условиях застроенной части населенных пунктов ОЗП=1,15; ЭМ=1,15; ЗПМ=1,15; ТЗ=1,15; ТЗМ=1,15
| 1 | ОТ |  |  | 8: 59.46; 9: 1,15; 10: 512.84 | [8 empty] | ОТ
| 2 | ЭМ |  |  | 8: 4.41; 9: 1,15; 10: 38.04 | [8 empty] | ЭМ
|  | ЗТ |  |  | 4: чел.-ч; 5: 5,45; 6: 1,15; 7: 47,00625 | [9 empty] | ЗТ
|  | Итого по расценке |  |  | 8: 63.87; 10: 550.88 | [10 empty] | Итого по расценке
|  | ФОТ |  |  | 10: 512.84 | [9 empty] | ФОТ
| МДС81-33.2004 Прил.5 п.16.1 и Письмо №ВБ-338/02 от 08.02.08 | НР Наружные инженерные сети: демонтаж, разборка, очистка (ремонтно-строительные) |  |  | 4: %; 5: 74; 7: 74; 10: 379.5 | [9 empty] | НР Наружные инженерные сети: демонтаж, разборка, очистка (ремонтно-строительные)
| Письмо №АП-5536/06 Прил.2 п.16.1 | СП Наружные инженерные сети: демонтаж, разборка, очистка (ремонтно-строительные) |  |  | 4: %; 5: 50; 7: 50; 10: 256.42 | [9 empty] | СП Наружные инженерные сети: демонтаж, разборка, очистка (ремонтно-строительные)
|  | Всего по позиции |  |  | 10: 1186.8 | [11 empty] | Всего по позиции
59 | ТЕРр53-17-1 | Ремонт стен из сплошных шлакобетонных камней |  |  | 4: 1 м3 кладки; 7: 1,2 | [5 empty] | Ремонт стен из сплошных шлакобетонных камней
| Приказ от 04.09.2019 № 507/пр прил.3 табл.2 п.10 | Производство работ осуществляется в стесненных условиях застроенной части населенных пунктов ОЗП=1,15; ЭМ=1,15; ЗПМ=1,15; ТЗ=1,15; ТЗМ=1,15 | [18 empty] | Производство работ осуществляется в стесненных условиях застроенной части населенных пунктов ОЗП=1,15; ЭМ=1,15; ЗПМ=1,15; ТЗ=1,15; ТЗМ=1,15
| 1 | ОТ |  |  | 8: 167.11; 9: 1,15; 10: 230.61 | [8 empty] | ОТ
| 2 | ЭМ |  |  | 8: 9.27; 9: 1,15; 10: 12.79 | [8 empty] | ЭМ
| 3 | в т.ч. ОТм |  |  | 8: 4.38; 9: 1,15; 10: 6.04 | [8 empty] | в т.ч. ОТм
| 4 | М |  |  | 8: 743.6; 10: 892.32 | [8 empty] | М
|  | ЗТ |  |  | 4: чел.-ч; 5: 13,39; 6: 1,15; 7: 18,4782 | [9 empty] | ЗТ
|  | ЗТм |  |  | 4: чел.-ч; 5: 0,23; 6: 1,15; 7: 0,3174 | [9 empty] | ЗТм
|  | Итого по расценке |  |  | 8: 919.98; 10: 1135.72 | [10 empty] | Итого по расценке
|  | ФОТ |  |  | 10: 236.65 | [9 empty] | ФОТ
| МДС81-33.2004 Прил.5 п.3 | НР Стены (ремонтно-строительные) |  |  | 4: %; 5: 86; 7: 86; 10: 203.52 | [9 empty] | НР Стены (ремонтно-строительные)
| Письмо №АП-5536/06 Прил.2 п.3 | СП Стены (ремонтно-строительные) |  |  | 4: %; 5: 50; 7: 50; 10: 118.33 | [9 empty] | СП Стены (ремонтно-строительные)
|  | Всего по позиции |  |  | 10: 1457.57 | [11 empty] | Всего по позиции
60 | ТЕР08-03-002-01 | Кладка стен из легкобетонных камней без облицовки: при высоте этажа до 4 м |  |  | 4: 1 м3 кладки; 7: 3,2 | [5 empty] | Кладка стен из легкобетонных камней без облицовки: при высоте этажа до 4 м
| Приказ от 04.09.2019 № 507/пр прил.3 табл.2 п.10 | Производство работ осуществляется в стесненных условиях застроенной части населенных пунктов ОЗП=1,15; ЭМ=1,15; ЗПМ=1,15; ТЗ=1,15; ТЗМ=1,15 | [18 empty] | Производство работ осуществляется в стесненных условиях застроенной части населенных пунктов ОЗП=1,15; ЭМ=1,15; ЗПМ=1,15; ТЗ=1,15; ТЗМ=1,15
| 1 | ОТ |  |  | 8: 53.91; 9: 1,15; 10: 198.39 | [8 empty] | ОТ
| 2 | ЭМ |  |  | 8: 112.62; 9: 1,15; 10: 414.44 | [8 empty] | ЭМ
| 3 | в т.ч. ОТм |  |  | 8: 8.37; 9: 1,15; 10: 30.8 | [8 empty] | в т.ч. ОТм
| 4 | М |  |  | 8: 736.89; 10: 2358.05 | [8 empty] | М
|  | ЗТ |  |  | 4: чел.-ч; 5: 4,43; 6: 1,15; 7: 16,3024 | [9 empty] | ЗТ
|  | ЗТм |  |  | 4: чел.-ч; 5: 0,44; 6: 1,15; 7: 1,6192 | [9 empty] | ЗТм
|  | Итого по расценке |  |  | 8: 903.42; 10: 2970.88 | [10 empty] | Итого по расценке
|  | ФОТ |  |  | 10: 229.19 | [9 empty] | ФОТ
| МДС81-33.2004 Прил.4 п.8 | НР Конструкции из кирпича и блоков |  |  | 4: %; 5: 122; 7: 122; 10: 279.61 | [9 empty] | НР Конструкции из кирпича и блоков
| Письмо №АП-5536/06 от 18.11.04 Прил.1 п.8 | СП Конструкции из кирпича и блоков |  |  | 4: %; 5: 50; 7: 50; 10: 114.6 | [9 empty] | СП Конструкции из кирпича и блоков
|  | Всего по позиции |  |  | 10: 3365.09 | [11 empty] | Всего по позиции
61 | ТЕР08-01-003-07 | Гидроизоляция боковая обмазочная битумная в 2 слоя по выровненной поверхности бутовой кладки, кирпичу, бетону |  |  | 4: 100 м2 изолируемой поверхности; 7: 0,16 | [5 empty] | Гидроизоляция боковая обмазочная битумная в 2 слоя по выровненной поверхности бутовой кладки, кирпичу, бетону
|  | Объем=16 / 100 | [17 empty] | Объем=16 / 100
| Приказ от 04.09.2019 № 507/пр прил.3 табл.2 п.10 | Производство работ осуществляется в стесненных условиях застроенной части населенных пунктов ОЗП=1,15; ЭМ=1,15; ЗПМ=1,15; ТЗ=1,15; ТЗМ=1,15 | [18 empty] | Производство работ осуществляется в стесненных условиях застроенной части населенных пунктов ОЗП=1,15; ЭМ=1,15; ЗПМ=1,15; ТЗ=1,15; ТЗМ=1,15
| 1 | ОТ |  |  | 8: 284.08; 9: 1,15; 10: 52.27 | [8 empty] | ОТ
| 2 | ЭМ |  |  | 8: 104.01; 9: 1,15; 10: 19.14 | [8 empty] | ЭМ
| 4 | М |  |  | 8: 1108.6; 10: 177.38 | [8 empty] | М
|  | ЗТ |  |  | 4: чел.-ч; 5: 21,2; 6: 1,15; 7: 3,9008 | [9 empty] | ЗТ
|  | Итого по расценке |  |  | 8: 1496.69; 10: 248.79 | [10 empty] | Итого по расценке
|  | ФОТ |  |  | 10: 52.27 | [9 empty] | ФОТ
| МДС81-33.2004 Прил.4 п.8 | НР Конструкции из кирпича и блоков |  |  | 4: %; 5: 122; 7: 122; 10: 63.77 | [9 empty] | НР Конструкции из кирпича и блоков
| Письмо №АП-5536/06 от 18.11.04 Прил.1 п.8 | СП Конструкции из кирпича и блоков |  |  | 4: %; 5: 50; 7: 50; 10: 26.14 | [9 empty] | СП Конструкции из кирпича и блоков
|  | Всего по позиции |  |  | 10: 338.7 | [11 empty] | Всего по позиции
62 | ТЕР07-06-002-07 | Устройство плит перекрытий ТК площадью: до 5 м2 |  |  | 4: 100 шт. сборных конструкций; 7: 0,12 | [5 empty] | Устройство плит перекрытий ТК площадью: до 5 м2
|  | Объем=(2+8+2) / 100 | [17 empty] | Объем=(2+8+2) / 100
| Приказ от 04.09.2019 № 507/пр прил.3 табл.2 п.10 | Производство работ осуществляется в стесненных условиях застроенной части населенных пунктов ОЗП=1,15; ЭМ=1,15; ЗПМ=1,15; ТЗ=1,15; ТЗМ=1,15 | [18 empty] | Производство работ осуществляется в стесненных условиях застроенной части населенных пунктов ОЗП=1,15; ЭМ=1,15; ЗПМ=1,15; ТЗ=1,15; ТЗМ=1,15
| 1 | ОТ |  |  | 8: 1587.88; 9: 1,15; 10: 219.13 | [8 empty] | ОТ
| 2 | ЭМ |  |  | 8: 6764.57; 9: 1,15; 10: 933.51 | [8 empty] | ЭМ
| 3 | в т.ч. ОТм |  |  | 8: 1108.69; 9: 1,15; 10: 153 | [8 empty] | в т.ч. ОТм
| 4 | М |  |  | 8: 312.78; 10: 37.53 | [8 empty] | М
|  | ЗТ |  |  | 4: чел.-ч; 5: 119,84; 6: 1,15; 7: 16,53792 | [9 empty] | ЗТ
|  | ЗТм |  |  | 4: чел.-ч; 5: 58,26; 6: 1,15; 7: 8,03988 | [9 empty] | ЗТм
|  | Итого по расценке |  |  | 8: 8665.23; 10: 1190.17 | [10 empty] | Итого по расценке
|  | ФОТ |  |  | 10: 372.13 | [9 empty] | ФОТ
| МДС81-33.2004 Прил.4 п.7.1 | НР Бетонные и железобетонные сборные конструкции в промышленном строительстве |  |  | 4: %; 5: 130; 7: 130; 10: 483.77 | [9 empty] | НР Бетонные и железобетонные сборные конструкции в промышленном строительстве
| Письмо №АП-5536/06 от 18.11.04 Прил.1 п.7.1 | СП Бетонные и железобетонные сборные конструкции в промышленном строительстве |  |  | 4: %; 5: 50; 7: 50; 10: 186.07 | [9 empty] | СП Бетонные и железобетонные сборные конструкции в промышленном строительстве
|  | Всего по позиции |  |  | 10: 1860.01 | [11 empty] | Всего по позиции
63 | ТССЦ-403-3120 | Плиты железобетонные покрытий, перекрытий и днищ (ПО-5) |  |  | 4: м3; 7: 1,8; 8: 2580.06; 10: 4644.11 | [5 empty] | Плиты железобетонные покрытий, перекрытий и днищ (ПО-5)
|  | Объем=2*0,9 | [17 empty] | Объем=2*0,9
64 | ТССЦ-403-3120 | Плиты железобетонные покрытий, перекрытий и днищ (ПО-4) |  |  | 4: м3; 7: 5,52; 8: 2580.06; 10: 14241.93 | [5 empty] | Плиты железобетонные покрытий, перекрытий и днищ (ПО-4)
|  | Объем=8*0,69 | [17 empty] | Объем=8*0,69
65 | ТССЦ-403-3120 | Плиты железобетонные покрытий, перекрытий и днищ (П20д-3) |  |  | 4: м3; 7: 0,5; 8: 2580.06; 10: 1290.03 | [5 empty] | Плиты железобетонные покрытий, перекрытий и днищ (П20д-3)
|  | Объем=2*0,25 | [17 empty] | Объем=2*0,25
66 | ТЕР23-04-011-01 | Установка люка |  |  | 4: 1 шт.; 7: 4 | [5 empty] | Установка люка
| Приказ от 04.09.2019 № 507/пр прил.3 табл.2 п.10 | Производство работ осуществляется в стесненных условиях застроенной части населенных пунктов ОЗП=1,15; ЭМ=1,15; ЗПМ=1,15; ТЗ=1,15; ТЗМ=1,15 | [18 empty] | Производство работ осуществляется в стесненных условиях застроенной части населенных пунктов ОЗП=1,15; ЭМ=1,15; ЗПМ=1,15; ТЗ=1,15; ТЗМ=1,15
| 1 | ОТ |  |  | 8: 15.94; 9: 1,15; 10: 73.32 | [8 empty] | ОТ
| 2 | ЭМ |  |  | 8: 7.64; 9: 1,15; 10: 35.14 | [8 empty] | ЭМ
| 4 | М |  |  | 8: 612.15; 10: 1.92 | [8 empty] | М
|  | ЗТ |  |  | 4: чел.-ч; 5: 1,31; 6: 1,15; 7: 6,026 | [9 empty] | ЗТ
|  | Итого по расценке |  |  | 8: 24.06; 10: 110.38 | [10 empty] | Итого по расценке
|  | ФОТ |  |  | 10: 73.32 | [9 empty] | ФОТ
| МДС81-33.2004 Прил.4 п.18 | НР Наружные сети водопровода, канализации, теплоснабжения, газопровода |  |  | 4: %; 5: 130; 7: 130; 10: 95.32 | [9 empty] | НР Наружные сети водопровода, канализации, теплоснабжения, газопровода
| Письмо №АП-5536/06 от 18.11.04 Прил.1 п.18 | СП Наружные сети водопровода, канализации, теплоснабжения, газопровода |  |  | 4: %; 5: 50; 7: 50; 10: 36.66 | [9 empty] | СП Наружные сети водопровода, канализации, теплоснабжения, газопровода
|  | Всего по позиции |  |  | 10: 242.36 | [11 empty] | Всего по позиции
67 | текущие цены | Люк Т |  |  | 4: шт; 7: 4; 8: 169.02; 10: 676.08 | [5 empty] | Люк Т
|  | Цена=1014,14/6 | [24 empty] | Цена=1014,14/6
Монтажные работы. | [27 empty] | Монтажные работы.
68 | ТЕРр66-26-4 | Демонтаж затворов диаметром: 200 мм |  |  | 4: 1 задвижка; 7: 2 | [5 empty] | Демонтаж затворов диаметром: 200 мм
| Приказ от 04.09.2019 № 507/пр прил.3 табл.2 п.10 | Производство работ осуществляется в стесненных условиях застроенной части населенных пунктов ОЗП=1,15; ЭМ=1,15; ЗПМ=1,15; ТЗ=1,15; ТЗМ=1,15 | [18 empty] | Производство работ осуществляется в стесненных условиях застроенной части населенных пунктов ОЗП=1,15; ЭМ=1,15; ЗПМ=1,15; ТЗ=1,15; ТЗМ=1,15
| 1 | ОТ |  |  | 8: 29.82; 9: 1,15; 10: 68.59 | [8 empty] | ОТ
| 2 | ЭМ |  |  | 8: 58.08; 9: 1,15; 10: 133.58 | [8 empty] | ЭМ
| 3 | в т.ч. ОТм |  |  | 8: 7.04; 9: 1,15; 10: 16.19 | [8 empty] | в т.ч. ОТм
|  | ЗТ |  |  | 4: чел.-ч; 5: 2,45; 6: 1,15; 7: 5,635 | [9 empty] | ЗТ
|  | ЗТм |  |  | 4: чел.-ч; 5: 0,37; 6: 1,15; 7: 0,851 | [9 empty] | ЗТм
|  | Итого по расценке |  |  | 8: 87.9; 10: 202.17 | [10 empty] | Итого по расценке
|  | ФОТ |  |  | 10: 84.78 | [9 empty] | ФОТ
| МДС81-33.2004 Прил.5 п.16.1 и Письмо №ВБ-338/02 от 08.02.08 | НР Наружные инженерные сети: демонтаж, разборка, очистка (ремонтно-строительные) |  |  | 4: %; 5: 74; 7: 74; 10: 62.74 | [9 empty] | НР Наружные инженерные сети: демонтаж, разборка, очистка (ремонтно-строительные)
| Письмо №АП-5536/06 Прил.2 п.16.1 | СП Наружные инженерные сети: демонтаж, разборка, очистка (ремонтно-строительные) |  |  | 4: %; 5: 50; 7: 50; 10: 42.39 | [9 empty] | СП Наружные инженерные сети: демонтаж, разборка, очистка (ремонтно-строительные)
|  | Всего по позиции |  |  | 10: 307.3 | [11 empty] | Всего по позиции
69 | ТЕРр66-26-3 | Демонтаж задвижек диаметром: до 150 мм |  |  | 4: 1 задвижка; 7: 2 | [5 empty] | Демонтаж задвижек диаметром: до 150 мм
| Приказ от 04.09.2019 № 507/пр прил.3 табл.2 п.10 | Производство работ осуществляется в стесненных условиях застроенной части населенных пунктов ОЗП=1,15; ЭМ=1,15; ЗПМ=1,15; ТЗ=1,15; ТЗМ=1,15 | [18 empty] | Производство работ осуществляется в стесненных условиях застроенной части населенных пунктов ОЗП=1,15; ЭМ=1,15; ЗПМ=1,15; ТЗ=1,15; ТЗМ=1,15
| 1 | ОТ |  |  | 8: 22.64; 9: 1,15; 10: 52.07 | [8 empty] | ОТ
| 2 | ЭМ |  |  | 8: 10.92; 9: 1,15; 10: 25.12 | [8 empty] | ЭМ
|  | ЗТ |  |  | 4: чел.-ч; 5: 1,86; 6: 1,15; 7: 4,278 | [9 empty] | ЗТ
|  | Итого по расценке |  |  | 8: 33.56; 10: 77.19 | [10 empty] | Итого по расценке
|  | ФОТ |  |  | 10: 52.07 | [9 empty] | ФОТ
| МДС81-33.2004 Прил.5 п.16.1 и Письмо №ВБ-338/02 от 08.02.08 | НР Наружные инженерные сети: демонтаж, разборка, очистка (ремонтно-строительные) |  |  | 4: %; 5: 74; 7: 74; 10: 38.53 | [9 empty] | НР Наружные инженерные сети: демонтаж, разборка, очистка (ремонтно-строительные)
| Письмо №АП-5536/06 Прил.2 п.16.1 | СП Наружные инженерные сети: демонтаж, разборка, очистка (ремонтно-строительные) |  |  | 4: %; 5: 50; 7: 50; 10: 26.04 | [9 empty] | СП Наружные инженерные сети: демонтаж, разборка, очистка (ремонтно-строительные)
|  | Всего по позиции |  |  | 10: 141.76 | [11 empty] | Всего по позиции
70 | ТЕРр66-26-1 | Демонтаж задвижек диаметром: до 50 мм |  |  | 4: 1 задвижка; 7: 4 | [5 empty] | Демонтаж задвижек диаметром: до 50 мм
| Приказ от 04.09.2019 № 507/пр прил.3 табл.2 п.10 | Производство работ осуществляется в стесненных условиях застроенной части населенных пунктов ОЗП=1,15; ЭМ=1,15; ЗПМ=1,15; ТЗ=1,15; ТЗМ=1,15 | [18 empty] | Производство работ осуществляется в стесненных условиях застроенной части населенных пунктов ОЗП=1,15; ЭМ=1,15; ЗПМ=1,15; ТЗ=1,15; ТЗМ=1,15
| 1 | ОТ |  |  | 8: 7.42; 9: 1,15; 10: 34.13 | [8 empty] | ОТ
| 2 | ЭМ |  |  | 8: 10.92; 9: 1,15; 10: 50.23 | [8 empty] | ЭМ
|  | ЗТ |  |  | 4: чел.-ч; 5: 0,61; 6: 1,15; 7: 2,806 | [9 empty] | ЗТ
|  | Итого по расценке |  |  | 8: 18.34; 10: 84.36 | [10 empty] | Итого по расценке
|  | ФОТ |  |  | 10: 34.13 | [9 empty] | ФОТ
| МДС81-33.2004 Прил.5 п.16.1 и Письмо №ВБ-338/02 от 08.02.08 | НР Наружные инженерные сети: демонтаж, разборка, очистка (ремонтно-строительные) |  |  | 4: %; 5: 74; 7: 74; 10: 25.26 | [9 empty] | НР Наружные инженерные сети: демонтаж, разборка, очистка (ремонтно-строительные)
| Письмо №АП-5536/06 Прил.2 п.16.1 | СП Наружные инженерные сети: демонтаж, разборка, очистка (ремонтно-строительные) |  |  | 4: %; 5: 50; 7: 50; 10: 17.07 | [9 empty] | СП Наружные инженерные сети: демонтаж, разборка, очистка (ремонтно-строительные)
|  | Всего по позиции |  |  | 10: 126.69 | [11 empty] | Всего по позиции
71 | ТССЦпг-01-01-01-014 | Погрузочные работы при автомобильных перевозках: изделий металлических (армокаркасы, заготовки трубные и др.) |  |  | 4: 1 т груза; 7: 0,2394; 8: 10.81; 10: 2.59 | [5 empty] | Погрузочные работы при автомобильных перевозках: изделий металлических (армокаркасы, заготовки трубные и др.)
|  | Объем=(2*12,3+2*71,4+4*18)/1000 | [17 empty] | Объем=(2*12,3+2*71,4+4*18)/1000
72 | ТССЦпг-03-21-01-005 | Перевозка грузов автомобилями-самосвалами грузоподъемностью 10 т, работающих вне карьера, на расстояние: до 5 км I класс груза |  |  | 4: 1 т груза; 7: 0,2394; 8: 8.19; 10: 1.96 | [5 empty] | Перевозка грузов автомобилями-самосвалами грузоподъемностью 10 т, работающих вне карьера, на расстояние: до 5 км I класс груза
73 | ТЕР22-06-005-04 | Врезка в существующие сети из стальных труб стальных штуцеров (патрубков) диаметром: 150 мм |  |  | 4: 1 врезка; 7: 2 | [5 empty] | Врезка в существующие сети из стальных труб стальных штуцеров (патрубков) диаметром: 150 мм
| Приказ от 04.09.2019 № 507/пр прил.3 табл.2 п.10 | Производство работ осуществляется в стесненных условиях застроенной части населенных пунктов ОЗП=1,15; ЭМ=1,15; ЗПМ=1,15; ТЗ=1,15; ТЗМ=1,15 | [18 empty] | Производство работ осуществляется в стесненных условиях застроенной части населенных пунктов ОЗП=1,15; ЭМ=1,15; ЗПМ=1,15; ТЗ=1,15; ТЗМ=1,15
| 1 | ОТ |  |  | 8: 48.37; 9: 1,15; 10: 111.25 | [8 empty] | ОТ
| 2 | ЭМ |  |  | 8: 192; 9: 1,15; 10: 441.6 | [8 empty] | ЭМ
| 3 | в т.ч. ОТм |  |  | 8: 22.27; 9: 1,15; 10: 51.22 | [8 empty] | в т.ч. ОТм
| 4 | М |  |  | 8: 79.82; 10: 35.88 | [8 empty] | М
|  | ЗТ |  |  | 4: чел.-ч; 5: 3,18; 6: 1,15; 7: 7,314 | [9 empty] | ЗТ
|  | ЗТм |  |  | 4: чел.-ч; 5: 1,17; 6: 1,15; 7: 2,691 | [9 empty] | ЗТм
|  | Итого по расценке |  |  | 8: 258.31; 10: 588.73 | [10 empty] | Итого по расценке
|  | ФОТ |  |  | 10: 162.47 | [9 empty] | ФОТ
| МДС81-33.2004 Прил.4 п.18 | НР Наружные сети водопровода, канализации, теплоснабжения, газопровода |  |  | 4: %; 5: 130; 7: 130; 10: 211.21 | [9 empty] | НР Наружные сети водопровода, канализации, теплоснабжения, газопровода
| Письмо №АП-5536/06 от 18.11.04 Прил.1 п.18 | СП Наружные сети водопровода, канализации, теплоснабжения, газопровода |  |  | 4: %; 5: 50; 7: 50; 10: 81.24 | [9 empty] | СП Наружные сети водопровода, канализации, теплоснабжения, газопровода
|  | Всего по позиции |  |  | 10: 881.18 | [11 empty] | Всего по позиции
74 | ТССЦ-103-0455 | Трубы стальные бесшовные, горячедеформированные со снятой фаской из стали марок 15, 20, 25, наружным диаметром 159 мм, толщина стенки 5 мм |  |  | 4: м; 7: 0,8; 8: 185.76; 10: 148.61 | [5 empty] | Трубы стальные бесшовные, горячедеформированные со снятой фаской из стали марок 15, 20, 25, наружным диаметром 159 мм, толщина стенки 5 мм
75 | ТЕР24-01-001-06 | Прокладка трубопроводов в каналах и надземная при условном давлении 0,6 МПа, температуре 115°С, диаметр труб: 150 мм |  |  | 4: 1 км трубопровода; 7: 0,000916 | [5 empty] | Прокладка трубопроводов в каналах и надземная при условном давлении 0,6 МПа, температуре 115°С, диаметр труб: 150 мм
|  | Объем=2*0,458/1000 | [17 empty] | Объем=2*0,458/1000
| Приказ от 04.09.2019 № 507/пр прил.3 табл.2 п.10 | Производство работ осуществляется в стесненных условиях застроенной части населенных пунктов ОЗП=1,15; ЭМ=1,15; ЗПМ=1,15; ТЗ=1,15; ТЗМ=1,15 | [18 empty] | Производство работ осуществляется в стесненных условиях застроенной части населенных пунктов ОЗП=1,15; ЭМ=1,15; ЗПМ=1,15; ТЗ=1,15; ТЗМ=1,15
| 1 | ОТ |  |  | 8: 8655.04; 9: 1,15; 10: 9.12 | [8 empty] | ОТ
| 2 | ЭМ |  |  | 8: 19886.87; 9: 1,15; 10: 20.95 | [8 empty] | ЭМ
| 3 | в т.ч. ОТм |  |  | 8: 1932.11; 9: 1,15; 10: 2.04 | [8 empty] | в т.ч. ОТм
| 4 | М |  |  | 8: 194186.36; 10: 6.02 | [8 empty] | М
|  | ЗТ |  |  | 4: чел.-ч; 5: 629; 6: 1,15; 7: 0,6625886 | [9 empty] | ЗТ
|  | ЗТм |  |  | 4: чел.-ч; 5: 113,32; 6: 1,15; 7: 0,1193713 | [9 empty] | ЗТм
|  | Итого по расценке |  |  | 8: 35110.67; 10: 36.09 | [10 empty] | Итого по расценке
|  | ФОТ |  |  | 10: 11.16 | [9 empty] | ФОТ
| МДС81-33.2004 Прил.4 п.18 | НР Наружные сети водопровода, канализации, теплоснабжения, газопровода |  |  | 4: %; 5: 130; 7: 130; 10: 14.51 | [9 empty] | НР Наружные сети водопровода, канализации, теплоснабжения, газопровода
| Письмо №АП-5536/06 от 18.11.04 Прил.1 п.18 | СП Наружные сети водопровода, канализации, теплоснабжения, газопровода |  |  | 4: %; 5: 50; 7: 50; 10: 5.58 | [9 empty] | СП Наружные сети водопровода, канализации, теплоснабжения, газопровода
|  | Всего по позиции |  |  | 10: 56.18 | [11 empty] | Всего по позиции
76 | ТССЦ-507-1995 | Отводы 90 град. с радиусом кривизны R=1,5 Ду на Ру до 16 МПа (160 кгс/см2), диаметром условного прохода 150 мм, наружным диаметром 159 мм, толщиной стенки 5 мм |  |  | 4: шт.; 7: 2; 8: 146.83; 10: 293.66 | [5 empty] | Отводы 90 град. с радиусом кривизны R=1,5 Ду на Ру до 16 МПа (160 кгс/см2), диаметром условного прохода 150 мм, наружным диаметром 159 мм, толщиной стенки 5 мм
77 | ТЕР22-03-014-05 | Приварка фланцев к стальным трубопроводам диаметром: 150 мм |  |  | 4: 1 фланец; 7: 4 | [5 empty] | Приварка фланцев к стальным трубопроводам диаметром: 150 мм
| Приказ от 04.09.2019 № 507/пр прил.3 табл.2 п.10 | Производство работ осуществляется в стесненных условиях застроенной части населенных пунктов ОЗП=1,15; ЭМ=1,15; ЗПМ=1,15; ТЗ=1,15; ТЗМ=1,15 | [18 empty] | Производство работ осуществляется в стесненных условиях застроенной части населенных пунктов ОЗП=1,15; ЭМ=1,15; ЗПМ=1,15; ТЗ=1,15; ТЗМ=1,15
| 1 | ОТ |  |  | 8: 16.24; 9: 1,15; 10: 74.7 | [8 empty] | ОТ
| 2 | ЭМ |  |  | 8: 79.91; 9: 1,15; 10: 367.59 | [8 empty] | ЭМ
| 3 | в т.ч. ОТм |  |  | 8: 10.85; 9: 1,15; 10: 49.91 | [8 empty] | в т.ч. ОТм
| 4 | М |  |  | 8: 139.1; 10: 18.48 | [8 empty] | М
|  | ЗТ |  |  | 4: чел.-ч; 5: 1,04; 6: 1,15; 7: 4,784 | [9 empty] | ЗТ
|  | ЗТм |  |  | 4: чел.-ч; 5: 0,57; 6: 1,15; 7: 2,622 | [9 empty] | ЗТм
|  | Итого по расценке |  |  | 8: 100.77; 10: 460.77 | [10 empty] | Итого по расценке
|  | ФОТ |  |  | 10: 124.61 | [9 empty] | ФОТ
| МДС81-33.2004 Прил.4 п.18 | НР Наружные сети водопровода, канализации, теплоснабжения, газопровода |  |  | 4: %; 5: 130; 7: 130; 10: 161.99 | [9 empty] | НР Наружные сети водопровода, канализации, теплоснабжения, газопровода
| Письмо №АП-5536/06 от 18.11.04 Прил.1 п.18 | СП Наружные сети водопровода, канализации, теплоснабжения, газопровода |  |  | 4: %; 5: 50; 7: 50; 10: 62.31 | [9 empty] | СП Наружные сети водопровода, канализации, теплоснабжения, газопровода
|  | Всего по позиции |  |  | 10: 685.07 | [11 empty] | Всего по позиции
78 | ТССЦ-507-1005 | Фланцы стальные плоские приварные из стали ВСт3сп2, ВСт3сп3, давлением 1,6 МПа (16 кгс/см2), диаметром 150 мм |  |  | 4: шт.; 7: 4; 8: 119; 10: 476 | [5 empty] | Фланцы стальные плоские приварные из стали ВСт3сп2, ВСт3сп3, давлением 1,6 МПа (16 кгс/см2), диаметром 150 мм
79 | ТЕР22-03-007-03 | Установка кранов шаровых фланцевых диаметром: 150 мм |  |  | 4: 1 задвижка (или клапан обратный); 7: 2 | [5 empty] | Установка кранов шаровых фланцевых диаметром: 150 мм
| Приказ от 04.09.2019 № 507/пр прил.3 табл.2 п.10 | Производство работ осуществляется в стесненных условиях застроенной части населенных пунктов ОЗП=1,15; ЭМ=1,15; ЗПМ=1,15; ТЗ=1,15; ТЗМ=1,15 | [18 empty] | Производство работ осуществляется в стесненных условиях застроенной части населенных пунктов ОЗП=1,15; ЭМ=1,15; ЗПМ=1,15; ТЗ=1,15; ТЗМ=1,15
| 1 | ОТ |  |  | 8: 44.51; 9: 1,15; 10: 102.37 | [8 empty] | ОТ
| 2 | ЭМ |  |  | 8: 44.92; 9: 1,15; 10: 103.32 | [8 empty] | ЭМ
| 3 | в т.ч. ОТм |  |  | 8: 4.43; 9: 1,15; 10: 10.19 | [8 empty] | в т.ч. ОТм
| 4 | М |  |  | 8: 4549.89; 10: 103.38 | [8 empty] | М
|  | ЗТ |  |  | 4: чел.-ч; 5: 3,44; 6: 1,15; 7: 7,912 | [9 empty] | ЗТ
|  | ЗТм |  |  | 4: чел.-ч; 5: 0,22; 6: 1,15; 7: 0,506 | [9 empty] | ЗТм
|  | Итого по расценке |  |  | 8: 141.12; 10: 309.07 | [10 empty] | Итого по расценке
|  | ФОТ |  |  | 10: 112.56 | [9 empty] | ФОТ
| МДС81-33.2004 Прил.4 п.18 | НР Наружные сети водопровода, канализации, теплоснабжения, газопровода |  |  | 4: %; 5: 130; 7: 130; 10: 146.33 | [9 empty] | НР Наружные сети водопровода, канализации, теплоснабжения, газопровода
| Письмо №АП-5536/06 от 18.11.04 Прил.1 п.18 | СП Наружные сети водопровода, канализации, теплоснабжения, газопровода |  |  | 4: %; 5: 50; 7: 50; 10: 56.28 | [9 empty] | СП Наружные сети водопровода, канализации, теплоснабжения, газопровода
|  | Всего по позиции |  |  | 10: 511.68 | [11 empty] | Всего по позиции
80 | ТССЦ-302-0209 | Краны шаровые фланцевые "LD" для воды, нефтепродуктов, горюче-смазочных материалов, стандартнопроходные, из стали 20 типа КШ.Ц.Ф.150/125.016.02, давлением 1,6 МПа (16 кгс/см2), длиной 380 мм, условным диаметром 150 мм |  |  | 4: шт.; 7: 2; 8: 1788.06; 10: 3576.12 | [5 empty] | Краны шаровые фланцевые "LD" для воды, нефтепродуктов, горюче-смазочных материалов, стандартнопроходные, из стали 20 типа КШ.Ц.Ф.150/125.016.02, давлением 1,6 МПа (16 кгс/см2), длиной 380 мм, условным диаметром 150 мм
81 | ТЕР22-06-005-05 | Врезка в существующие сети из стальных труб стальных штуцеров (патрубков) диаметром: 200 мм |  |  | 4: 1 врезка; 7: 2 | [5 empty] | Врезка в существующие сети из стальных труб стальных штуцеров (патрубков) диаметром: 200 мм
| Приказ от 04.09.2019 № 507/пр прил.3 табл.2 п.10 | Производство работ осуществляется в стесненных условиях застроенной части населенных пунктов ОЗП=1,15; ЭМ=1,15; ЗПМ=1,15; ТЗ=1,15; ТЗМ=1,15 | [18 empty] | Производство работ осуществляется в стесненных условиях застроенной части населенных пунктов ОЗП=1,15; ЭМ=1,15; ЗПМ=1,15; ТЗ=1,15; ТЗМ=1,15
| 1 | ОТ |  |  | 8: 63.38; 9: 1,15; 10: 145.77 | [8 empty] | ОТ
| 2 | ЭМ |  |  | 8: 253.76; 9: 1,15; 10: 583.65 | [8 empty] | ЭМ
| 3 | в т.ч. ОТм |  |  | 8: 30.45; 9: 1,15; 10: 70.04 | [8 empty] | в т.ч. ОТм
| 4 | М |  |  | 8: 135.82; 10: 58.4 | [8 empty] | М
|  | ЗТ |  |  | 4: чел.-ч; 5: 4,11; 6: 1,15; 7: 9,453 | [9 empty] | ЗТ
|  | ЗТм |  |  | 4: чел.-ч; 5: 1,6; 6: 1,15; 7: 3,68 | [9 empty] | ЗТм
|  | Итого по расценке |  |  | 8: 346.34; 10: 787.82 | [10 empty] | Итого по расценке
|  | ФОТ |  |  | 10: 215.81 | [9 empty] | ФОТ
| МДС81-33.2004 Прил.4 п.18 | НР Наружные сети водопровода, канализации, теплоснабжения, газопровода |  |  | 4: %; 5: 130; 7: 130; 10: 280.55 | [9 empty] | НР Наружные сети водопровода, канализации, теплоснабжения, газопровода
| Письмо №АП-5536/06 от 18.11.04 Прил.1 п.18 | СП Наружные сети водопровода, канализации, теплоснабжения, газопровода |  |  | 4: %; 5: 50; 7: 50; 10: 107.91 | [9 empty] | СП Наружные сети водопровода, канализации, теплоснабжения, газопровода
|  | Всего по позиции |  |  | 10: 1176.28 | [11 empty] | Всего по позиции
82 | ТССЦ-103-0470 | Трубы стальные бесшовные, горячедеформированные со снятой фаской из стали марок 15, 20, 25, наружным диаметром 219 мм, толщина стенки 7 мм |  |  | 4: м; 7: 0,8; 8: 357.83; 10: 286.26 | [5 empty] | Трубы стальные бесшовные, горячедеформированные со снятой фаской из стали марок 15, 20, 25, наружным диаметром 219 мм, толщина стенки 7 мм
83 | ТЕР24-01-001-07 | Прокладка трубопроводов в каналах и надземная при условном давлении 0,6 МПа, температуре 115°С, диаметр труб: 200 мм |  |  | 4: 1 км трубопровода; 7: 0,00122 | [5 empty] | Прокладка трубопроводов в каналах и надземная при условном давлении 0,6 МПа, температуре 115°С, диаметр труб: 200 мм
|  | Объем=2*0,61/1000 | [17 empty] | Объем=2*0,61/1000
| Приказ от 04.09.2019 № 507/пр прил.3 табл.2 п.10 | Производство работ осуществляется в стесненных условиях застроенной части населенных пунктов ОЗП=1,15; ЭМ=1,15; ЗПМ=1,15; ТЗ=1,15; ТЗМ=1,15 | [18 empty] | Производство работ осуществляется в стесненных условиях застроенной части населенных пунктов ОЗП=1,15; ЭМ=1,15; ЗПМ=1,15; ТЗ=1,15; ТЗМ=1,15
| 1 | ОТ |  |  | 8: 9604.48; 9: 1,15; 10: 13.48 | [8 empty] | ОТ
| 2 | ЭМ |  |  | 8: 22305.48; 9: 1,15; 10: 31.29 | [8 empty] | ЭМ
| 3 | в т.ч. ОТм |  |  | 8: 2208.62; 9: 1,15; 10: 3.1 | [8 empty] | в т.ч. ОТм
| 4 | М |  |  | 8: 374154.79; 10: 15.55 | [8 empty] | М
|  | ЗТ |  |  | 4: чел.-ч; 5: 698; 6: 1,15; 7: 0,979294 | [9 empty] | ЗТ
|  | ЗТм |  |  | 4: чел.-ч; 5: 127,74; 6: 1,15; 7: 0,1792192 | [9 empty] | ЗТм
|  | Итого по расценке |  |  | 8: 44656.45; 10: 60.32 | [10 empty] | Итого по расценке
|  | ФОТ |  |  | 10: 16.58 | [9 empty] | ФОТ
| МДС81-33.2004 Прил.4 п.18 | НР Наружные сети водопровода, канализации, теплоснабжения, газопровода |  |  | 4: %; 5: 130; 7: 130; 10: 21.55 | [9 empty] | НР Наружные сети водопровода, канализации, теплоснабжения, газопровода
| Письмо №АП-5536/06 от 18.11.04 Прил.1 п.18 | СП Наружные сети водопровода, канализации, теплоснабжения, газопровода |  |  | 4: %; 5: 50; 7: 50; 10: 8.29 | [9 empty] | СП Наружные сети водопровода, канализации, теплоснабжения, газопровода
|  | Всего по позиции |  |  | 10: 90.16 | [11 empty] | Всего по позиции
84 | ТССЦ-507-2034 | Отводы 90 град. с радиусом кривизны R=1,5 Ду на Ру до 16 МПа (160 кгс/см2), диаметром условного прохода 200 мм, наружным диаметром 219 мм, толщиной стенки 7 мм |  |  | 4: шт.; 7: 2; 8: 250.03; 10: 500.06 | [5 empty] | Отводы 90 град. с радиусом кривизны R=1,5 Ду на Ру до 16 МПа (160 кгс/см2), диаметром условного прохода 200 мм, наружным диаметром 219 мм, толщиной стенки 7 мм
85 | ТЕР22-03-014-06 | Приварка фланцев к стальным трубопроводам диаметром: 200 мм |  |  | 4: 1 фланец; 7: 4 | [5 empty] | Приварка фланцев к стальным трубопроводам диаметром: 200 мм
| Приказ от 04.09.2019 № 507/пр прил.3 табл.2 п.10 | Производство работ осуществляется в стесненных условиях застроенной части населенных пунктов ОЗП=1,15; ЭМ=1,15; ЗПМ=1,15; ТЗ=1,15; ТЗМ=1,15 | [18 empty] | Производство работ осуществляется в стесненных условиях застроенной части населенных пунктов ОЗП=1,15; ЭМ=1,15; ЗПМ=1,15; ТЗ=1,15; ТЗМ=1,15
| 1 | ОТ |  |  | 8: 25.93; 9: 1,15; 10: 119.28 | [8 empty] | ОТ
| 2 | ЭМ |  |  | 8: 151.81; 9: 1,15; 10: 698.33 | [8 empty] | ЭМ
| 3 | в т.ч. ОТм |  |  | 8: 20.74; 9: 1,15; 10: 95.4 | [8 empty] | в т.ч. ОТм
| 4 | М |  |  | 8: 196.49; 10: 24.36 | [8 empty] | М
|  | ЗТ |  |  | 4: чел.-ч; 5: 1,66; 6: 1,15; 7: 7,636 | [9 empty] | ЗТ
|  | ЗТм |  |  | 4: чел.-ч; 5: 1,09; 6: 1,15; 7: 5,014 | [9 empty] | ЗТм
|  | Итого по расценке |  |  | 8: 183.83; 10: 841.97 | [10 empty] | Итого по расценке
|  | ФОТ |  |  | 10: 214.68 | [9 empty] | ФОТ
| МДС81-33.2004 Прил.4 п.18 | НР Наружные сети водопровода, канализации, теплоснабжения, газопровода |  |  | 4: %; 5: 130; 7: 130; 10: 279.08 | [9 empty] | НР Наружные сети водопровода, канализации, теплоснабжения, газопровода
| Письмо №АП-5536/06 от 18.11.04 Прил.1 п.18 | СП Наружные сети водопровода, канализации, теплоснабжения, газопровода |  |  | 4: %; 5: 50; 7: 50; 10: 107.34 | [9 empty] | СП Наружные сети водопровода, канализации, теплоснабжения, газопровода
|  | Всего по позиции |  |  | 10: 1228.39 | [11 empty] | Всего по позиции
86 | ТССЦ-507-1006 | Фланцы стальные плоские приварные из стали ВСт3сп2, ВСт3сп3, давлением 1,6 МПа (16 кгс/см2), диаметром 200 мм |  |  | 4: шт.; 7: 4; 8: 198.73; 10: 794.92 | [5 empty] | Фланцы стальные плоские приварные из стали ВСт3сп2, ВСт3сп3, давлением 1,6 МПа (16 кгс/см2), диаметром 200 мм
87 | ТЕР22-03-007-04 | Установка задвижек или клапанов обратных стальных диаметром: 200 мм |  |  | 4: 1 задвижка (или клапан обратный); 7: 2 | [5 empty] | Установка задвижек или клапанов обратных стальных диаметром: 200 мм
| Приказ от 04.09.2019 № 507/пр прил.3 табл.2 п.10 | Производство работ осуществляется в стесненных условиях застроенной части населенных пунктов ОЗП=1,15; ЭМ=1,15; ЗПМ=1,15; ТЗ=1,15; ТЗМ=1,15 | [18 empty] | Производство работ осуществляется в стесненных условиях застроенной части населенных пунктов ОЗП=1,15; ЭМ=1,15; ЗПМ=1,15; ТЗ=1,15; ТЗМ=1,15
| 1 | ОТ |  |  | 8: 67.68; 9: 1,15; 10: 155.66 | [8 empty] | ОТ
| 2 | ЭМ |  |  | 8: 68.11; 9: 1,15; 10: 156.65 | [8 empty] | ЭМ
| 3 | в т.ч. ОТм |  |  | 8: 6.66; 9: 1,15; 10: 15.32 | [8 empty] | в т.ч. ОТм
| 4 | М |  |  | 8: 5672.01; 10: 111.38 | [8 empty] | М
|  | ЗТ |  |  | 4: чел.-ч; 5: 5,23; 6: 1,15; 7: 12,029 | [9 empty] | ЗТ
|  | ЗТм |  |  | 4: чел.-ч; 5: 0,33; 6: 1,15; 7: 0,759 | [9 empty] | ЗТм
|  | Итого по расценке |  |  | 8: 191.48; 10: 423.69 | [10 empty] | Итого по расценке
|  | ФОТ |  |  | 10: 170.98 | [9 empty] | ФОТ
| МДС81-33.2004 Прил.4 п.18 | НР Наружные сети водопровода, канализации, теплоснабжения, газопровода |  |  | 4: %; 5: 130; 7: 130; 10: 222.27 | [9 empty] | НР Наружные сети водопровода, канализации, теплоснабжения, газопровода
| Письмо №АП-5536/06 от 18.11.04 Прил.1 п.18 | СП Наружные сети водопровода, канализации, теплоснабжения, газопровода |  |  | 4: %; 5: 50; 7: 50; 10: 85.49 | [9 empty] | СП Наружные сети водопровода, канализации, теплоснабжения, газопровода
|  | Всего по позиции |  |  | 10: 731.45 | [11 empty] | Всего по позиции
88 | ТССЦ-302-1285 | Задвижки клиновые с выдвижным шпинделем фланцевые для воды, пара и нефтепродуктов давлением 1,6 МПа (16 кгс/см2) 30с41нж (ЗКЛ2-16) диаметром 200 мм |  |  | 4: шт.; 7: 2; 8: 3647.41; 10: 7294.82 | [5 empty] | Задвижки клиновые с выдвижным шпинделем фланцевые для воды, пара и нефтепродуктов давлением 1,6 МПа (16 кгс/см2) 30с41нж (ЗКЛ2-16) диаметром 200 мм
89 | ТЕР22-06-005-01 | Врезка в существующие сети из стальных труб стальных штуцеров (патрубков) диаметром: 50 мм |  |  | 4: 1 врезка; 7: 4 | [5 empty] | Врезка в существующие сети из стальных труб стальных штуцеров (патрубков) диаметром: 50 мм
| Приказ от 04.09.2019 № 507/пр прил.3 табл.2 п.10 | Производство работ осуществляется в стесненных условиях застроенной части населенных пунктов ОЗП=1,15; ЭМ=1,15; ЗПМ=1,15; ТЗ=1,15; ТЗМ=1,15 | [18 empty] | Производство работ осуществляется в стесненных условиях застроенной части населенных пунктов ОЗП=1,15; ЭМ=1,15; ЗПМ=1,15; ТЗ=1,15; ТЗМ=1,15
| 1 | ОТ |  |  | 8: 21.9; 9: 1,15; 10: 100.74 | [8 empty] | ОТ
| 2 | ЭМ |  |  | 8: 63.28; 9: 1,15; 10: 291.09 | [8 empty] | ЭМ
| 3 | в т.ч. ОТм |  |  | 8: 7.04; 9: 1,15; 10: 32.38 | [8 empty] | в т.ч. ОТм
| 4 | М |  |  | 8: 18.64; 10: 13.84 | [8 empty] | М
|  | ЗТ |  |  | 4: чел.-ч; 5: 1,46; 6: 1,15; 7: 6,716 | [9 empty] | ЗТ
|  | ЗТм |  |  | 4: чел.-ч; 5: 0,37; 6: 1,15; 7: 1,702 | [9 empty] | ЗТм
|  | Итого по расценке |  |  | 8: 88.64; 10: 405.67 | [10 empty] | Итого по расценке
|  | ФОТ |  |  | 10: 133.12 | [9 empty] | ФОТ
| МДС81-33.2004 Прил.4 п.18 | НР Наружные сети водопровода, канализации, теплоснабжения, газопровода |  |  | 4: %; 5: 130; 7: 130; 10: 173.06 | [9 empty] | НР Наружные сети водопровода, канализации, теплоснабжения, газопровода
| Письмо №АП-5536/06 от 18.11.04 Прил.1 п.18 | СП Наружные сети водопровода, канализации, теплоснабжения, газопровода |  |  | 4: %; 5: 50; 7: 50; 10: 66.56 | [9 empty] | СП Наружные сети водопровода, канализации, теплоснабжения, газопровода
|  | Всего по позиции |  |  | 10: 645.29 | [11 empty] | Всего по позиции
90 | ТССЦ-103-0357 | Трубы стальные бесшовные, горячедеформированные со снятой фаской из стали марок 15, 20, 25, наружным диаметром 57 мм, толщина стенки 3,5 мм |  |  | 4: м; 7: 1,6; 8: 46.39; 10: 74.22 | [5 empty] | Трубы стальные бесшовные, горячедеформированные со снятой фаской из стали марок 15, 20, 25, наружным диаметром 57 мм, толщина стенки 3,5 мм
91 | ТЕР22-03-014-01 | Приварка фланцев к стальным трубопроводам диаметром: 50 мм |  |  | 4: 1 фланец; 7: 4 | [5 empty] | Приварка фланцев к стальным трубопроводам диаметром: 50 мм
| Приказ от 04.09.2019 № 507/пр прил.3 табл.2 п.10 | Производство работ осуществляется в стесненных условиях застроенной части населенных пунктов ОЗП=1,15; ЭМ=1,15; ЗПМ=1,15; ТЗ=1,15; ТЗМ=1,15 | [18 empty] | Производство работ осуществляется в стесненных условиях застроенной части населенных пунктов ОЗП=1,15; ЭМ=1,15; ЗПМ=1,15; ТЗ=1,15; ТЗМ=1,15
| 1 | ОТ |  |  | 8: 5.78; 9: 1,15; 10: 26.59 | [8 empty] | ОТ
| 2 | ЭМ |  |  | 8: 34.57; 9: 1,15; 10: 159.02 | [8 empty] | ЭМ
| 3 | в т.ч. ОТм |  |  | 8: 4.76; 9: 1,15; 10: 21.9 | [8 empty] | в т.ч. ОТм
| 4 | М |  |  | 8: 45.08; 10: 4.2 | [8 empty] | М
|  | ЗТ |  |  | 4: чел.-ч; 5: 0,37; 6: 1,15; 7: 1,702 | [9 empty] | ЗТ
|  | ЗТм |  |  | 4: чел.-ч; 5: 0,25; 6: 1,15; 7: 1,15 | [9 empty] | ЗТм
|  | Итого по расценке |  |  | 8: 41.4; 10: 189.81 | [10 empty] | Итого по расценке
|  | ФОТ |  |  | 10: 48.49 | [9 empty] | ФОТ
| МДС81-33.2004 Прил.4 п.18 | НР Наружные сети водопровода, канализации, теплоснабжения, газопровода |  |  | 4: %; 5: 130; 7: 130; 10: 63.04 | [9 empty] | НР Наружные сети водопровода, канализации, теплоснабжения, газопровода
| Письмо №АП-5536/06 от 18.11.04 Прил.1 п.18 | СП Наружные сети водопровода, канализации, теплоснабжения, газопровода |  |  | 4: %; 5: 50; 7: 50; 10: 24.25 | [9 empty] | СП Наружные сети водопровода, канализации, теплоснабжения, газопровода
|  | Всего по позиции |  |  | 10: 277.1 | [11 empty] | Всего по позиции
92 | ТССЦ-507-1000 | Фланцы стальные плоские приварные из стали ВСт3сп2, ВСт3сп3, давлением 1,6 МПа (16 кгс/см2), диаметром 50 мм |  |  | 4: шт.; 7: 4; 8: 47.6; 10: 190.4 | [5 empty] | Фланцы стальные плоские приварные из стали ВСт3сп2, ВСт3сп3, давлением 1,6 МПа (16 кгс/см2), диаметром 50 мм
93 | ТЕР22-03-007-01 | Установка кранов шаровых фланцевых диаметром: 50 мм |  |  | 4: 1 задвижка (или клапан обратный); 7: 4 | [5 empty] | Установка кранов шаровых фланцевых диаметром: 50 мм
| Приказ от 04.09.2019 № 507/пр прил.3 табл.2 п.10 | Производство работ осуществляется в стесненных условиях застроенной части населенных пунктов ОЗП=1,15; ЭМ=1,15; ЗПМ=1,15; ТЗ=1,15; ТЗМ=1,15 | [18 empty] | Производство работ осуществляется в стесненных условиях застроенной части населенных пунктов ОЗП=1,15; ЭМ=1,15; ЗПМ=1,15; ТЗ=1,15; ТЗМ=1,15
| 1 | ОТ |  |  | 8: 17.86; 9: 1,15; 10: 82.16 | [8 empty] | ОТ
| 2 | ЭМ |  |  | 8: 3.28; 9: 1,15; 10: 15.09 | [8 empty] | ЭМ
| 4 | М |  |  | 8: 827.27; 10: 67.92 | [8 empty] | М
|  | ЗТ |  |  | 4: чел.-ч; 5: 1,38; 6: 1,15; 7: 6,348 | [9 empty] | ЗТ
|  | Итого по расценке |  |  | 8: 38.12; 10: 165.17 | [10 empty] | Итого по расценке
|  | ФОТ |  |  | 10: 82.16 | [9 empty] | ФОТ
| МДС81-33.2004 Прил.4 п.18 | НР Наружные сети водопровода, канализации, теплоснабжения, газопровода |  |  | 4: %; 5: 130; 7: 130; 10: 106.81 | [9 empty] | НР Наружные сети водопровода, канализации, теплоснабжения, газопровода
| Письмо №АП-5536/06 от 18.11.04 Прил.1 п.18 | СП Наружные сети водопровода, канализации, теплоснабжения, газопровода |  |  | 4: %; 5: 50; 7: 50; 10: 41.08 | [9 empty] | СП Наружные сети водопровода, канализации, теплоснабжения, газопровода
|  | Всего по позиции |  |  | 10: 313.06 | [11 empty] | Всего по позиции
94 | ТССЦ-302-0200 | Краны шаровые фланцевые "LD" для воды, нефтепродуктов, горюче-смазочных материалов, стандартнопроходные, из стали 20 типа КШ.Ц.Ф.050.040.02, давлением 4 МПа (40 кгс/см2), длиной 180 мм, условным диаметром 50 мм |  |  | 4: шт.; 7: 4; 8: 419.86; 10: 1679.44 | [5 empty] | Краны шаровые фланцевые "LD" для воды, нефтепродуктов, горюче-смазочных материалов, стандартнопроходные, из стали 20 типа КШ.Ц.Ф.050.040.02, давлением 4 МПа (40 кгс/см2), длиной 180 мм, условным диаметром 50 мм
95 | ТЕР22-06-005-02 | Врезка в существующие сети из стальных труб стальных штуцеров (патрубков) диаметром: 80 мм |  |  | 4: 1 врезка; 7: 2 | [5 empty] | Врезка в существующие сети из стальных труб стальных штуцеров (патрубков) диаметром: 80 мм
| Приказ от 04.09.2019 № 507/пр прил.3 табл.2 п.10 | Производство работ осуществляется в стесненных условиях застроенной части населенных пунктов ОЗП=1,15; ЭМ=1,15; ЗПМ=1,15; ТЗ=1,15; ТЗМ=1,15 | [18 empty] | Производство работ осуществляется в стесненных условиях застроенной части населенных пунктов ОЗП=1,15; ЭМ=1,15; ЗПМ=1,15; ТЗ=1,15; ТЗМ=1,15
| 1 | ОТ |  |  | 8: 31.2; 9: 1,15; 10: 71.76 | [8 empty] | ОТ
| 2 | ЭМ |  |  | 8: 89.82; 9: 1,15; 10: 206.59 | [8 empty] | ЭМ
| 3 | в т.ч. ОТм |  |  | 8: 10.09; 9: 1,15; 10: 23.21 | [8 empty] | в т.ч. ОТм
| 4 | М |  |  | 8: 27.48; 10: 10.38 | [8 empty] | М
|  | ЗТ |  |  | 4: чел.-ч; 5: 2,08; 6: 1,15; 7: 4,784 | [9 empty] | ЗТ
|  | ЗТм |  |  | 4: чел.-ч; 5: 0,53; 6: 1,15; 7: 1,219 | [9 empty] | ЗТм
|  | Итого по расценке |  |  | 8: 126.21; 10: 288.73 | [10 empty] | Итого по расценке
|  | ФОТ |  |  | 10: 94.97 | [9 empty] | ФОТ
| МДС81-33.2004 Прил.4 п.18 | НР Наружные сети водопровода, канализации, теплоснабжения, газопровода |  |  | 4: %; 5: 130; 7: 130; 10: 123.46 | [9 empty] | НР Наружные сети водопровода, канализации, теплоснабжения, газопровода
| Письмо №АП-5536/06 от 18.11.04 Прил.1 п.18 | СП Наружные сети водопровода, канализации, теплоснабжения, газопровода |  |  | 4: %; 5: 50; 7: 50; 10: 47.49 | [9 empty] | СП Наружные сети водопровода, канализации, теплоснабжения, газопровода
|  | Всего по позиции |  |  | 10: 459.68 | [11 empty] | Всего по позиции
96 | ТССЦ-103-0387 | Трубы стальные бесшовные, горячедеформированные со снятой фаской из стали марок 15, 20, 25, наружным диаметром 89 мм, толщина стенки 3,5 мм |  |  | 4: м; 7: 0,8; 8: 78.53; 10: 62.82 | [5 empty] | Трубы стальные бесшовные, горячедеформированные со снятой фаской из стали марок 15, 20, 25, наружным диаметром 89 мм, толщина стенки 3,5 мм
97 | ТЕР22-03-014-02 | Приварка фланцев к стальным трубопроводам диаметром: 80 мм |  |  | 4: 1 фланец; 7: 2 | [5 empty] | Приварка фланцев к стальным трубопроводам диаметром: 80 мм
| Приказ от 04.09.2019 № 507/пр прил.3 табл.2 п.10 | Производство работ осуществляется в стесненных условиях застроенной части населенных пунктов ОЗП=1,15; ЭМ=1,15; ЗПМ=1,15; ТЗ=1,15; ТЗМ=1,15 | [18 empty] | Производство работ осуществляется в стесненных условиях застроенной части населенных пунктов ОЗП=1,15; ЭМ=1,15; ЗПМ=1,15; ТЗ=1,15; ТЗМ=1,15
| 1 | ОТ |  |  | 8: 8.28; 9: 1,15; 10: 19.04 | [8 empty] | ОТ
| 2 | ЭМ |  |  | 8: 48.39; 9: 1,15; 10: 111.3 | [8 empty] | ЭМ
| 3 | в т.ч. ОТм |  |  | 8: 6.66; 9: 1,15; 10: 15.32 | [8 empty] | в т.ч. ОТм
| 4 | М |  |  | 8: 61.81; 10: 4.62 | [8 empty] | М
|  | ЗТ |  |  | 4: чел.-ч; 5: 0,53; 6: 1,15; 7: 1,219 | [9 empty] | ЗТ
|  | ЗТм |  |  | 4: чел.-ч; 5: 0,35; 6: 1,15; 7: 0,805 | [9 empty] | ЗТм
|  | Итого по расценке |  |  | 8: 58.98; 10: 134.96 | [10 empty] | Итого по расценке
|  | ФОТ |  |  | 10: 34.36 | [9 empty] | ФОТ
| МДС81-33.2004 Прил.4 п.18 | НР Наружные сети водопровода, канализации, теплоснабжения, газопровода |  |  | 4: %; 5: 130; 7: 130; 10: 44.67 | [9 empty] | НР Наружные сети водопровода, канализации, теплоснабжения, газопровода
| Письмо №АП-5536/06 от 18.11.04 Прил.1 п.18 | СП Наружные сети водопровода, канализации, теплоснабжения, газопровода |  |  | 4: %; 5: 50; 7: 50; 10: 17.18 | [9 empty] | СП Наружные сети водопровода, канализации, теплоснабжения, газопровода
|  | Всего по позиции |  |  | 10: 196.81 | [11 empty] | Всего по позиции
98 | ТССЦ-507-1002 | Фланцы стальные плоские приварные из стали ВСт3сп2, ВСт3сп3, давлением 1,6 МПа (16 кгс/см2), диаметром 80 мм |  |  | 4: шт.; 7: 2; 8: 71.4; 10: 142.8 | [5 empty] | Фланцы стальные плоские приварные из стали ВСт3сп2, ВСт3сп3, давлением 1,6 МПа (16 кгс/см2), диаметром 80 мм
99 | ТЕР22-03-006-02 | Установка кранов шаровых фланцевых диаметром: 80 мм |  |  | 4: 1 задвижка (или клапан обратный); 7: 2 | [5 empty] | Установка кранов шаровых фланцевых диаметром: 80 мм
| Приказ от 04.09.2019 № 507/пр прил.3 табл.2 п.10 | Производство работ осуществляется в стесненных условиях застроенной части населенных пунктов ОЗП=1,15; ЭМ=1,15; ЗПМ=1,15; ТЗ=1,15; ТЗМ=1,15 | [18 empty] | Производство работ осуществляется в стесненных условиях застроенной части населенных пунктов ОЗП=1,15; ЭМ=1,15; ЗПМ=1,15; ТЗ=1,15; ТЗМ=1,15
| 1 | ОТ |  |  | 8: 20.84; 9: 1,15; 10: 47.93 | [8 empty] | ОТ
| 2 | ЭМ |  |  | 8: 3.28; 9: 1,15; 10: 7.54 | [8 empty] | ЭМ
| 4 | М |  |  | 8: 466.63; 10: 64.92 | [8 empty] | М
|  | ЗТ |  |  | 4: чел.-ч; 5: 1,67; 6: 1,15; 7: 3,841 | [9 empty] | ЗТ
|  | Итого по расценке |  |  | 8: 56.58; 10: 120.39 | [10 empty] | Итого по расценке
|  | ФОТ |  |  | 10: 47.93 | [9 empty] | ФОТ
| МДС81-33.2004 Прил.4 п.18 | НР Наружные сети водопровода, канализации, теплоснабжения, газопровода |  |  | 4: %; 5: 130; 7: 130; 10: 62.31 | [9 empty] | НР Наружные сети водопровода, канализации, теплоснабжения, газопровода
| Письмо №АП-5536/06 от 18.11.04 Прил.1 п.18 | СП Наружные сети водопровода, канализации, теплоснабжения, газопровода |  |  | 4: %; 5: 50; 7: 50; 10: 23.97 | [9 empty] | СП Наружные сети водопровода, канализации, теплоснабжения, газопровода
|  | Всего по позиции |  |  | 10: 206.67 | [11 empty] | Всего по позиции
100 | ТССЦ-302-0203 | Краны шаровые фланцевые "LD" для воды, нефтепродуктов, горюче-смазочных материалов, стандартнопроходные, из стали 20 типа КШ.Ц.Ф.080/070.016.02, давлением 1,6 МПа (16 кгс/см2), длиной 210 мм, условным диаметром 80 мм |  |  | 4: шт.; 7: 2; 8: 633.39; 10: 1266.78 | [5 empty] | Краны шаровые фланцевые "LD" для воды, нефтепродуктов, горюче-смазочных материалов, стандартнопроходные, из стали 20 типа КШ.Ц.Ф.080/070.016.02, давлением 1,6 МПа (16 кгс/см2), длиной 210 мм, условным диаметром 80 мм
101 | ТЕР22-06-005-01 | Врезка резьб диаметром: 20 мм |  |  | 4: 1 врезка; 7: 4 | [5 empty] | Врезка резьб диаметром: 20 мм
| Приказ от 04.09.2019 № 507/пр прил.3 табл.2 п.10 | Производство работ осуществляется в стесненных условиях застроенной части населенных пунктов ОЗП=1,15; ЭМ=1,15; ЗПМ=1,15; ТЗ=1,15; ТЗМ=1,15 | [18 empty] | Производство работ осуществляется в стесненных условиях застроенной части населенных пунктов ОЗП=1,15; ЭМ=1,15; ЗПМ=1,15; ТЗ=1,15; ТЗМ=1,15
| 1 | ОТ |  |  | 8: 21.9; 9: 1,15; 10: 100.74 | [8 empty] | ОТ
| 2 | ЭМ |  |  | 8: 63.28; 9: 1,15; 10: 291.09 | [8 empty] | ЭМ
| 3 | в т.ч. ОТм |  |  | 8: 7.04; 9: 1,15; 10: 32.38 | [8 empty] | в т.ч. ОТм
| 4 | М |  |  | 8: 18.64; 10: 13.84 | [8 empty] | М
|  | ЗТ |  |  | 4: чел.-ч; 5: 1,46; 6: 1,15; 7: 6,716 | [9 empty] | ЗТ
|  | ЗТм |  |  | 4: чел.-ч; 5: 0,37; 6: 1,15; 7: 1,702 | [9 empty] | ЗТм
|  | Итого по расценке |  |  | 8: 88.64; 10: 405.67 | [10 empty] | Итого по расценке
|  | ФОТ |  |  | 10: 133.12 | [9 empty] | ФОТ
| МДС81-33.2004 Прил.4 п.18 | НР Наружные сети водопровода, канализации, теплоснабжения, газопровода |  |  | 4: %; 5: 130; 7: 130; 10: 173.06 | [9 empty] | НР Наружные сети водопровода, канализации, теплоснабжения, газопровода
| Письмо №АП-5536/06 от 18.11.04 Прил.1 п.18 | СП Наружные сети водопровода, канализации, теплоснабжения, газопровода |  |  | 4: %; 5: 50; 7: 50; 10: 66.56 | [9 empty] | СП Наружные сети водопровода, канализации, теплоснабжения, газопровода
|  | Всего по позиции |  |  | 10: 645.29 | [11 empty] | Всего по позиции
102 | ТССЦ-103-0014 | Трубы стальные сварные водогазопроводные с резьбой черные обыкновенные (неоцинкованные), диаметр условного прохода 20 мм, толщина стенки 2,8 мм |  |  | 4: м; 7: 0,2; 8: 15.71; 10: 3.14 | [5 empty] | Трубы стальные сварные водогазопроводные с резьбой черные обыкновенные (неоцинкованные), диаметр условного прохода 20 мм, толщина стенки 2,8 мм
|  | Объем=4*0,05 | [17 empty] | Объем=4*0,05
103 | ТЕР24-01-033-01 | Установка кранов диаметром 20 мм |  |  | 4: 1 шт.; 7: 4 | [5 empty] | Установка кранов диаметром 20 мм
| Приказ от 04.09.2019 № 507/пр прил.3 табл.2 п.10 | Производство работ осуществляется в стесненных условиях застроенной части населенных пунктов ОЗП=1,15; ЭМ=1,15; ЗПМ=1,15; ТЗ=1,15; ТЗМ=1,15 | [18 empty] | Производство работ осуществляется в стесненных условиях застроенной части населенных пунктов ОЗП=1,15; ЭМ=1,15; ЗПМ=1,15; ТЗ=1,15; ТЗМ=1,15
| 1 | ОТ |  |  | 8: 10.74; 9: 1,15; 10: 49.4 | [8 empty] | ОТ
| 4 | М |  |  | 8: 28.07; 10: 3.28 | [8 empty] | М
|  | ЗТ |  |  | 4: чел.-ч; 5: 0,84; 6: 1,15; 7: 3,864 | [9 empty] | ЗТ
|  | Итого по расценке |  |  | 8: 11.56; 10: 52.68 | [10 empty] | Итого по расценке
|  | ФОТ |  |  | 10: 49.4 | [9 empty] | ФОТ
| МДС81-33.2004 Прил.4 п.18 | НР Наружные сети водопровода, канализации, теплоснабжения, газопровода |  |  | 4: %; 5: 130; 7: 130; 10: 64.22 | [9 empty] | НР Наружные сети водопровода, канализации, теплоснабжения, газопровода
| Письмо №АП-5536/06 от 18.11.04 Прил.1 п.18 | СП Наружные сети водопровода, канализации, теплоснабжения, газопровода |  |  | 4: %; 5: 50; 7: 50; 10: 24.7 | [9 empty] | СП Наружные сети водопровода, канализации, теплоснабжения, газопровода
|  | Всего по позиции |  |  | 10: 141.6 | [11 empty] | Всего по позиции
104 | ТССЦ-302-1832 | Кран шаровой муфтовый 11Б27П1, диаметром 20 мм |  |  | 4: шт.; 7: 4; 8: 39.32; 10: 157.28 | [5 empty] | Кран шаровой муфтовый 11Б27П1, диаметром 20 мм
|  | Итого по разделу 4 ТК. |  |  | 10: 57057.89 | [12 empty] | Итого по разделу 4 ТК.
Раздел 5. Материалы заказчика. | [17 empty] | Раздел 5. Материалы заказчика.
105 | ТССЦ-201-0888 | Опоры скользящие и катковые, крепежные детали, хомуты |  |  | 4: т; 7: -1,426616; 8: 12993; 10: -18536.02 | [5 empty] | Опоры скользящие и катковые, крепежные детали, хомуты
106 | ТССЦ-103-0230 | Трубы стальные электросварные прямошовные и спирально-шовные группы А и Б с сопротивлением по разрыву 38 кгс/мм2, наружный диаметр 530 мм, толщина стенки 10 мм |  |  | 4: м; 7: -695,616; 8: 1561.59; 10: -1086266.99 | [5 empty] | Трубы стальные электросварные прямошовные и спирально-шовные группы А и Б с сопротивлением по разрыву 38 кгс/мм2, наружный диаметр 530 мм, толщина стенки 10 мм
107 | ТССЦ-302-0200 | Краны шаровые фланцевые "LD" для воды, нефтепродуктов, горюче-смазочных материалов, стандартнопроходные, из стали 20 типа КШ.Ц.Ф.050.040.02, давлением 4 МПа (40 кгс/см2), длиной 180 мм, условным диаметром 50 мм |  |  | 4: шт.; 7: -4; 8: 419.86; 10: -1679.44 | [5 empty] | Краны шаровые фланцевые "LD" для воды, нефтепродуктов, горюче-смазочных материалов, стандартнопроходные, из стали 20 типа КШ.Ц.Ф.050.040.02, давлением 4 МПа (40 кгс/см2), длиной 180 мм, условным диаметром 50 мм
108 | ТССЦ-302-0203 | Краны шаровые фланцевые "LD" для воды, нефтепродуктов, горюче-смазочных материалов, стандартнопроходные, из стали 20 типа КШ.Ц.Ф.080/070.016.02, давлением 1,6 МПа (16 кгс/см2), длиной 210 мм, условным диаметром 80 мм |  |  | 4: шт.; 7: -2; 8: 633.39; 10: -1266.78 | [5 empty] | Краны шаровые фланцевые "LD" для воды, нефтепродуктов, горюче-смазочных материалов, стандартнопроходные, из стали 20 типа КШ.Ц.Ф.080/070.016.02, давлением 1,6 МПа (16 кгс/см2), длиной 210 мм, условным диаметром 80 мм
109 | ТССЦ-302-0209 | Краны шаровые фланцевые "LD" для воды, нефтепродуктов, горюче-смазочных материалов, стандартнопроходные, из стали 20 типа КШ.Ц.Ф.150/125.016.02, давлением 1,6 МПа (16 кгс/см2), длиной 380 мм, условным диаметром 150 мм |  |  | 4: шт.; 7: -2; 8: 1788.06; 10: -3576.12 | [5 empty] | Краны шаровые фланцевые "LD" для воды, нефтепродуктов, горюче-смазочных материалов, стандартнопроходные, из стали 20 типа КШ.Ц.Ф.150/125.016.02, давлением 1,6 МПа (16 кгс/см2), длиной 380 мм, условным диаметром 150 мм
110 | ТССЦ-302-1285 | Задвижки клиновые с выдвижным шпинделем фланцевые для воды, пара и нефтепродуктов давлением 1,6 МПа (16 кгс/см2) 30с41нж (ЗКЛ2-16) диаметром 200 мм |  |  | 4: шт.; 7: -2; 8: 3647.41; 10: -7294.82 | [5 empty] | Задвижки клиновые с выдвижным шпинделем фланцевые для воды, пара и нефтепродуктов давлением 1,6 МПа (16 кгс/см2) 30с41нж (ЗКЛ2-16) диаметром 200 мм
111 | ТССЦ-507-1995 | Отводы 90 град. с радиусом кривизны R=1,5 Ду на Ру до 16 МПа (160 кгс/см2), диаметром условного прохода 150 мм, наружным диаметром 159 мм, толщиной стенки 5 мм |  |  | 4: шт.; 7: -2; 8: 146.83; 10: -293.66 | [5 empty] | Отводы 90 град. с радиусом кривизны R=1,5 Ду на Ру до 16 МПа (160 кгс/см2), диаметром условного прохода 150 мм, наружным диаметром 159 мм, толщиной стенки 5 мм
112 | ТССЦ-507-2034 | Отводы 90 град. с радиусом кривизны R=1,5 Ду на Ру до 16 МПа (160 кгс/см2), диаметром условного прохода 200 мм, наружным диаметром 219 мм, толщиной стенки 7 мм |  |  | 4: шт.; 7: -2; 8: 250.03; 10: -500.06 | [5 empty] | Отводы 90 град. с радиусом кривизны R=1,5 Ду на Ру до 16 МПа (160 кгс/см2), диаметром условного прохода 200 мм, наружным диаметром 219 мм, толщиной стенки 7 мм
113 | ТССЦ-507-2093 | Отводы 90 град. с радиусом кривизны R=1 Ду на Ру до 16 МПа (160 кгс/см2), диаметром условного прохода 500 мм, наружным диаметром 530 мм, толщиной стенки 10 мм |  |  | 4: шт.; 7: -16; 8: 2035.3; 10: -32564.8 | [5 empty] | Отводы 90 град. с радиусом кривизны R=1 Ду на Ру до 16 МПа (160 кгс/см2), диаметром условного прохода 500 мм, наружным диаметром 530 мм, толщиной стенки 10 мм
|  | Итого по разделу 5 Материалы заказчика. |  |  | 10: -1151978.69 | [12 empty] | Итого по разделу 5 Материалы заказчика.
|  | Итоги по смете: | [26 empty] | Итоги по смете:
|  | Итого прямые затраты (справочно) |  |  | 10: 879256.01 | [16 empty] | Итого прямые затраты (справочно)
|  | В том числе: | [27 empty] | В том числе:
|  | Оплата труда рабочих |  |  | 10: 137587.61 | [16 empty] | Оплата труда рабочих
|  | Эксплуатация машин |  |  | 10: 190050.43 | [16 empty] | Эксплуатация машин
|  | Оплата труда машинистов |  |  | 10: 16864.32 | [16 empty] | Оплата труда машинистов
|  | Материалы |  |  | 10: 551617.97 | [16 empty] | Материалы
|  | Строительные работы |  |  | 10: 1120401.68; 12: 6722410 | [16 empty] | Строительные работы
| 1 | Строительные работы |  |  | 10: 1100606.33; 11: 6; 12: 6603638 | [16 empty] | Строительные работы
|  | В том числе: | [27 empty] | В том числе:
|  | оплата труда |  |  | 10: 137587.61 | [16 empty] | оплата труда
|  | эксплуатация машин и механизмов |  |  | 10: 170255.08 | [16 empty] | эксплуатация машин и механизмов
|  | материалы |  |  | 10: 551617.97 | [16 empty] | материалы
|  | накладные расходы |  |  | 10: 163919.57 | [16 empty] | накладные расходы
|  | сметная прибыль |  |  | 10: 77226.1 | [16 empty] | сметная прибыль
| 1 | Транспортные расходы (перевозка), относимые на стоимость строительных работ |  |  | 10: 19795.35; 11: 6; 12: 118772 | [16 empty] | Транспортные расходы (перевозка), относимые на стоимость строительных работ
|  | Итого ФОТ (справочно) |  |  | 10: 154451.93 | [16 empty] | Итого ФОТ (справочно)
|  | Итого накладные расходы (справочно) |  |  | 10: 163919.57 | [16 empty] | Итого накладные расходы (справочно)
|  | Итого сметная прибыль (справочно) |  |  | 10: 77226.1 | [16 empty] | Итого сметная прибыль (справочно)
|  | НДС 20% |  |  | 10: 224080.34; 12: 1344482 | [17 empty] | НДС 20%
|  | ВСЕГО по смете |  |  | 10: 1344482.02; 12: 8066892 | [18 empty] | ВСЕГО по смете
| Составил: | П.В.Мизюгин
[должность, подпись (инициалы, фамилия)]
| Проверил: | Н.Н.Анфилатова
[должность, подпись (инициалы, фамилия)]