## ОСН Г. Успенского 37-65 - ЛСР п
Приложение № 2
Утверждено приказом № 421 от 4 августа 2020 г. Минстроя РФ в редакции приказа № 557 от 7 июля 2022 г.
СОГЛАСОВАНО: | [9 empty] | УТВЕРЖДАЮ:
Директор НТ МУП "Горэнерго-НТ"
И.А.Анфилатов
"____" ________________ 2023 года | [12 empty] | "____" ________________ 2023 года
Наименование программного продукта | [5 empty] | ГРАНД-Смета, версия 2023.1
Наименование редакции сметных нормативов | [5 empty] | Территориальные сметные нормативы, предусмотренные для применения на территории Свердловской области: - на материалы, изделия и конструкции, применяемые в строительстве (ТССЦ 81-01-2001); - на эксплуатацию строительных машин и автотранспортных средств (ТСЭМ 81-01-2001); - на строительные и специальные строительные работы (ТЕР 81-02-2001); - на монтаж оборудования (ТЕРм 81-03-2001); - на ремонтно-строительные работы (ТЕРр 81-04-2001); - на пусконаладочные работы (ТЕРп 81-05-2001); - на капитальный ремонт оборудования (ТЕРмр 81-06-2001); - на перевозки грузов для строительства (ТССЦпг 81-01-2001). | [7 empty] | Территориальные сметные нормативы, предусмотренные для применения на территории Свердловской области: - на материалы, изделия и конструкции, применяемые в строительстве (ТССЦ 81-01-2001); - на эксплуатацию строительных машин и автотранспортных средств (ТСЭМ 81-01-2001); - на строительные и специальные строительные работы (ТЕР 81-02-2001); - на монтаж оборудования (ТЕРм 81-03-2001); - на ремонтно-строительные работы (ТЕРр 81-04-2001); - на пусконаладочные работы (ТЕРп 81-05-2001); - на капитальный ремонт оборудования (ТЕРмр 81-06-2001); - на перевозки грузов для строительства (ТССЦпг 81-01-2001).
НТ МУП Горэнерго-НТ | [14 empty] | НТ МУП Горэнерго-НТ
(наименование стройки)
Теплотрассы Дзержинского района | [15 empty] | Теплотрассы Дзержинского района
(наименование объекта капитального строительства)
ЛОКАЛЬНЫЙ СМЕТНЫЙ РАСЧЕТ (СМЕТА) № 27.06.23
Ремонт участка теплотрассы в районе ул. Г. Успенского, 37 - 65 (от ТУ 2/200-45 до ТУ 3/74-107). | [16 empty] | Ремонт участка теплотрассы в районе ул. Г. Успенского, 37 - 65 (от ТУ 2/200-45 до ТУ 3/74-107).
(наименование работ и затрат)
Составлен | базисно-индексным | методом
Основание | ведомость объёмов работ
(проектная и (или) иная техническая документация)
Составлен(а) в текущем (базисном) уровне цен |  |  | 1 кв 2023 г
Сметная стоимость |  | 2944.07 | (172,51) | тыс.руб.
в том числе:
| строительных работ | 4767.54 | (359,36) | тыс.руб. |  | Средства на оплату труда рабочих |  |  |  |  | 675.16 | (27,02) | тыс.руб.
| монтажных работ | 0 | (0) | тыс.руб. |  | Нормативные затраты труда рабочих |  |  |  |  | 2155.01 |  | чел.час.
| оборудования | 0 | (0) | тыс.руб. |  | Нормативные затраты труда машинистов |  |  |  |  | 670.53 |  | чел.час.
| прочих затрат | 0 | (0) | тыс.руб.
№ п/п | Обоснование | Наименование работ и затрат |  |  | Единица измерения | Количество |  |  | Сметная стоимость в базисном уровне цен (в текущем уровне цен (гр. 8) для ресурсов, отсутствующих в ФРСН), руб. |  |  | Индексы | Сметная стоимость в текущем уровне цен, руб.
[6 empty] | на единицу | коэффициенты | всего с учетом коэффициентов | на единицу | коэффициенты | всего
1 | 2 | 3 |  |  | 4 | 5 | 6 | 7 | 8 | 9 | 10 | 11 | 12
Раздел 1. Строительные работы. | [17 empty] | Раздел 1. Строительные работы.
1 | ТЕР01-01-003-15 | Разработка грунта в отвал экскаваторами «драглайн» или «обратная лопата» с ковшом вместимостью: 0,5 (0,5-0,63) м3, группа грунтов 3 |  |  | 4: 1000 м3 грунта; 7: 0.63296 | [5 empty] | Разработка грунта в отвал экскаваторами «драглайн» или «обратная лопата» с ковшом вместимостью: 0,5 (0,5-0,63) м3, группа грунтов 3
|  | Объем=632,96 / 1000 | [17 empty] | Объем=632,96 / 1000
| Приказ от 04.08.2020 № 421/пр п.58б | При применении сметных норм, включенных в сборники ГЭСН (ФЕР, ТЕР), аналогичных технологическим процессам в новом строительстве, в том числе по возведению новых конструктивных элементов ОЗП=1,15; ЭМ=1,25 к расх.; ЗПМ=1,25; ТЗ=1,15; ТЗМ=1,25 | [18 empty] | При применении сметных норм, включенных в сборники ГЭСН (ФЕР, ТЕР), аналогичных технологическим процессам в новом строительстве, в том числе по возведению новых конструктивных элементов ОЗП=1,15; ЭМ=1,25 к расх.; ЗПМ=1,25; ТЗ=1,15; ТЗМ=1,25
| Приказ от 07.07.2022 № 557/пр прил.8 табл.3 п.10.1 | Производство ремонтно-строительных работ осуществляется в стесненных условиях населенных пунктов: отдельных конструктивных решений объектов капитального строительства (кроме указанных в п.п. 10.2 и 10.3), объектов капитального строительства в целом ОЗП=1,15; ЭМ=1,15 к расх.; ЗПМ=1,15; ТЗ=1,15; ТЗМ=1,15 | [18 empty] | Производство ремонтно-строительных работ осуществляется в стесненных условиях населенных пунктов: отдельных конструктивных решений объектов капитального строительства (кроме указанных в п.п. 10.2 и 10.3), объектов капитального строительства в целом ОЗП=1,15; ЭМ=1,15 к расх.; ЗПМ=1,15; ТЗ=1,15; ТЗМ=1,15
| 1 | ОТ |  |  | 8: 189.36; 9: 1.3225; 10: 158.51; 11: 24.99; 12: 3961.16 | [8 empty] | ОТ
| 2 | ЭМ |  |  | 8: 4982.26; 9: 1.4375; 10: 4533.26 | [8 empty] | ЭМ
| 3 | в т.ч. ОТм |  |  | 8: 711.91; 9: 1.4375; 10: 647.75; 11: 24.99; 12: 16187.27 | [8 empty] | в т.ч. ОТм
|  | ЗТ |  |  | 4: чел.-ч; 5: 17.23; 6: 1.3225; 7: 14.4231 | [9 empty] | ЗТ
|  | ЗТм |  |  | 4: чел.-ч; 5: 37.41; 6: 1.4375; 7: 34.0386 | [9 empty] | ЗТм
|  | Итого по расценке |  |  | 8: 5171.62; 10: 4691.77 | [10 empty] | Итого по расценке
|  | ФОТ |  |  | 10: 806.26; 12: 20148.43 | [9 empty] | ФОТ
| Приказ № 812/пр от 21.12.2020 Прил. п.1.1 | НР Земляные работы, выполняемые механизированным способом |  |  | 4: %; 5: 92; 7: 92; 10: 741.76; 12: 18536.56 | [9 empty] | НР Земляные работы, выполняемые механизированным способом
| Приказ № 774/пр от 11.12.2020 Прил. п.1.1, Приказ № 774/пр от 11.12.2020 п.16 | СП Земляные работы, выполняемые механизированным способом |  |  | % | 46 | 0.85 | 39.1 |  |  | 315.25 |  | 7878.04 | [9 empty] | СП Земляные работы, выполняемые механизированным способом
|  | Всего по позиции |  |  | 10: 5748.78 | [11 empty] | Всего по позиции
2 | ТЕР01-01-013-15 | Разработка грунта с погрузкой на автомобили-самосвалы экскаваторами с ковшом вместимостью: 0,5 (0,5-0,63) м3, группа грунтов 3 |  |  | 4: 1000 м3 грунта; 7: 0.064 | [5 empty] | Разработка грунта с погрузкой на автомобили-самосвалы экскаваторами с ковшом вместимостью: 0,5 (0,5-0,63) м3, группа грунтов 3
|  | Объем=64 / 1000 | [17 empty] | Объем=64 / 1000
| Приказ от 04.08.2020 № 421/пр п.58б | При применении сметных норм, включенных в сборники ГЭСН (ФЕР, ТЕР), аналогичных технологическим процессам в новом строительстве, в том числе по возведению новых конструктивных элементов ОЗП=1,15; ЭМ=1,25 к расх.; ЗПМ=1,25; ТЗ=1,15; ТЗМ=1,25 | [18 empty] | При применении сметных норм, включенных в сборники ГЭСН (ФЕР, ТЕР), аналогичных технологическим процессам в новом строительстве, в том числе по возведению новых конструктивных элементов ОЗП=1,15; ЭМ=1,25 к расх.; ЗПМ=1,25; ТЗ=1,15; ТЗМ=1,25
| Приказ от 07.07.2022 № 557/пр прил.8 табл.3 п.10.1 | Производство ремонтно-строительных работ осуществляется в стесненных условиях населенных пунктов: отдельных конструктивных решений объектов капитального строительства (кроме указанных в п.п. 10.2 и 10.3), объектов капитального строительства в целом ОЗП=1,15; ЭМ=1,15 к расх.; ЗПМ=1,15; ТЗ=1,15; ТЗМ=1,15 | [18 empty] | Производство ремонтно-строительных работ осуществляется в стесненных условиях населенных пунктов: отдельных конструктивных решений объектов капитального строительства (кроме указанных в п.п. 10.2 и 10.3), объектов капитального строительства в целом ОЗП=1,15; ЭМ=1,15 к расх.; ЗПМ=1,15; ТЗ=1,15; ТЗМ=1,15
| 1 | ОТ |  |  | 8: 349.15; 9: 1.3225; 10: 29.55; 11: 24.99; 12: 738.45 | [8 empty] | ОТ
| 2 | ЭМ |  |  | 8: 7081.12; 9: 1.4375; 10: 651.46 | [8 empty] | ЭМ
| 3 | в т.ч. ОТм |  |  | 8: 1061.87; 9: 1.4375; 10: 97.69; 11: 24.99; 12: 2441.27 | [8 empty] | в т.ч. ОТм
| 4 | М |  |  | 8: 6.38; 10: 0.41 | [8 empty] | М
|  | ЗТ |  |  | 4: чел.-ч; 5: 31.77; 6: 1.3225; 7: 2.689 | [9 empty] | ЗТ
|  | ЗТм |  |  | 4: чел.-ч; 5: 55.8; 6: 1.4375; 7: 5.1336 | [9 empty] | ЗТм
|  | Итого по расценке |  |  | 8: 7436.65; 10: 681.42 | [10 empty] | Итого по расценке
|  | ФОТ |  |  | 10: 127.24; 12: 3179.72 | [9 empty] | ФОТ
| Приказ № 812/пр от 21.12.2020 Прил. п.1.1 | НР Земляные работы, выполняемые механизированным способом |  |  | 4: %; 5: 92; 7: 92; 10: 117.06; 12: 2925.34 | [9 empty] | НР Земляные работы, выполняемые механизированным способом
| Приказ № 774/пр от 11.12.2020 Прил. п.1.1, Приказ № 774/пр от 11.12.2020 п.16 | СП Земляные работы, выполняемые механизированным способом |  |  | % | 46 | 0.85 | 39.1 |  |  | 49.75 |  | 1243.27 | [9 empty] | СП Земляные работы, выполняемые механизированным способом
|  | Всего по позиции |  |  | 10: 848.23 | [11 empty] | Всего по позиции
3 | ТССЦпг-03-21-01-005 | Перевозка грузов автомобилями-самосвалами грузоподъемностью 10 т, работающих вне карьера, на расстояние: до 5 км I класс груза |  |  | 4: 1 т груза; 7: 124.8; 8: 8.19; 10: 1022.11 | [5 empty] | Перевозка грузов автомобилями-самосвалами грузоподъемностью 10 т, работающих вне карьера, на расстояние: до 5 км I класс груза
|  | Объем=64*1,95 | [17 empty] | Объем=64*1,95
|  | Всего по позиции |  |  | 10: 1022.11 | [11 empty] | Всего по позиции
4 | ТЕР01-01-016-02 | Работа на отвале, группа грунтов: 2-3 |  |  | 4: 1000 м3 грунта; 7: 0.064 | [5 empty] | Работа на отвале, группа грунтов: 2-3
| Приказ от 04.08.2020 № 421/пр п.58б | При применении сметных норм, включенных в сборники ГЭСН (ФЕР, ТЕР), аналогичных технологическим процессам в новом строительстве, в том числе по возведению новых конструктивных элементов ОЗП=1,15; ЭМ=1,25 к расх.; ЗПМ=1,25; ТЗ=1,15; ТЗМ=1,25 | [18 empty] | При применении сметных норм, включенных в сборники ГЭСН (ФЕР, ТЕР), аналогичных технологическим процессам в новом строительстве, в том числе по возведению новых конструктивных элементов ОЗП=1,15; ЭМ=1,25 к расх.; ЗПМ=1,25; ТЗ=1,15; ТЗМ=1,25
| Приказ от 07.07.2022 № 557/пр прил.8 табл.3 п.10.1 | Производство ремонтно-строительных работ осуществляется в стесненных условиях населенных пунктов: отдельных конструктивных решений объектов капитального строительства (кроме указанных в п.п. 10.2 и 10.3), объектов капитального строительства в целом ОЗП=1,15; ЭМ=1,15 к расх.; ЗПМ=1,15; ТЗ=1,15; ТЗМ=1,15 | [18 empty] | Производство ремонтно-строительных работ осуществляется в стесненных условиях населенных пунктов: отдельных конструктивных решений объектов капитального строительства (кроме указанных в п.п. 10.2 и 10.3), объектов капитального строительства в целом ОЗП=1,15; ЭМ=1,15 к расх.; ЗПМ=1,15; ТЗ=1,15; ТЗМ=1,15
| 1 | ОТ |  |  | 8: 40.11; 9: 1.3225; 10: 3.39; 11: 24.99; 12: 84.72 | [8 empty] | ОТ
| 2 | ЭМ |  |  | 8: 433.44; 9: 1.4375; 10: 39.88 | [8 empty] | ЭМ
| 3 | в т.ч. ОТм |  |  | 8: 75.55; 9: 1.4375; 10: 6.95; 11: 24.99; 12: 173.68 | [8 empty] | в т.ч. ОТм
| 4 | М |  |  | 8: 5.1; 10: 0.33 | [8 empty] | М
|  | ЗТ |  |  | 4: чел.-ч; 5: 3.65; 6: 1.3225; 7: 0.30894 | [9 empty] | ЗТ
|  | ЗТм |  |  | 4: чел.-ч; 5: 3.97; 6: 1.4375; 7: 0.36524 | [9 empty] | ЗТм
|  | Итого по расценке |  |  | 8: 478.65; 10: 43.6 | [10 empty] | Итого по расценке
|  | ФОТ |  |  | 10: 10.34; 12: 258.4 | [9 empty] | ФОТ
| Приказ № 812/пр от 21.12.2020 Прил. п.1.1 | НР Земляные работы, выполняемые механизированным способом |  |  | 4: %; 5: 92; 7: 92; 10: 9.51; 12: 237.73 | [9 empty] | НР Земляные работы, выполняемые механизированным способом
| Приказ № 774/пр от 11.12.2020 Прил. п.1.1, Приказ № 774/пр от 11.12.2020 п.16 | СП Земляные работы, выполняемые механизированным способом |  |  | % | 46 | 0.85 | 39.1 |  |  | 4.04 |  | 101.03 | [9 empty] | СП Земляные работы, выполняемые механизированным способом
|  | Всего по позиции |  |  | 10: 57.15 | [11 empty] | Всего по позиции
5 | ТЕР01-02-057-02 | Разработка грунта вручную в траншеях глубиной до 2 м без креплений с откосами, группа грунтов: 2 |  |  | 4: 100 м3 грунта; 7: 0.21 | [5 empty] | Разработка грунта вручную в траншеях глубиной до 2 м без креплений с откосами, группа грунтов: 2
|  | Объем=21 / 100 | [17 empty] | Объем=21 / 100
| Прил.1.12 п.3.187 | Доработка вручную, зачистка дна и стенок с выкидкой грунта в котлованах и траншеях, разработанных механизированным способом ОЗП=1,2; ТЗ=1,2 | [18 empty] | Доработка вручную, зачистка дна и стенок с выкидкой грунта в котлованах и траншеях, разработанных механизированным способом ОЗП=1,2; ТЗ=1,2
| Приказ от 04.08.2020 № 421/пр п.58б | При применении сметных норм, включенных в сборники ГЭСН (ФЕР, ТЕР), аналогичных технологическим процессам в новом строительстве, в том числе по возведению новых конструктивных элементов ОЗП=1,15; ЭМ=1,25 к расх.; ЗПМ=1,25; ТЗ=1,15; ТЗМ=1,25 | [18 empty] | При применении сметных норм, включенных в сборники ГЭСН (ФЕР, ТЕР), аналогичных технологическим процессам в новом строительстве, в том числе по возведению новых конструктивных элементов ОЗП=1,15; ЭМ=1,25 к расх.; ЗПМ=1,25; ТЗ=1,15; ТЗМ=1,25
| Приказ от 07.07.2022 № 557/пр прил.8 табл.3 п.10.1 | Производство ремонтно-строительных работ осуществляется в стесненных условиях населенных пунктов: отдельных конструктивных решений объектов капитального строительства (кроме указанных в п.п. 10.2 и 10.3), объектов капитального строительства в целом ОЗП=1,15; ЭМ=1,15 к расх.; ЗПМ=1,15; ТЗ=1,15; ТЗМ=1,15 | [18 empty] | Производство ремонтно-строительных работ осуществляется в стесненных условиях населенных пунктов: отдельных конструктивных решений объектов капитального строительства (кроме указанных в п.п. 10.2 и 10.3), объектов капитального строительства в целом ОЗП=1,15; ЭМ=1,15 к расх.; ЗПМ=1,15; ТЗ=1,15; ТЗМ=1,15
| 1 | ОТ |  |  | 8: 1692.46; 9: 1.587; 10: 564.05; 11: 24.99; 12: 14095.61 | [8 empty] | ОТ
|  | ЗТ |  |  | 4: чел.-ч; 5: 154; 6: 1.587; 7: 51.3236 | [9 empty] | ЗТ
|  | Итого по расценке |  |  | 8: 1692.46; 10: 564.05 | [10 empty] | Итого по расценке
|  | ФОТ |  |  | 10: 564.05; 12: 14095.61 | [9 empty] | ФОТ
| Приказ № 812/пр от 21.12.2020 Прил. п.1.2 | НР Земляные работы, выполняемые ручным способом |  |  | 4: %; 5: 89; 7: 89; 10: 502; 12: 12545.09 | [9 empty] | НР Земляные работы, выполняемые ручным способом
| Приказ № 774/пр от 11.12.2020 Прил. п.1.2, Приказ № 774/пр от 11.12.2020 п.16 | СП Земляные работы, выполняемые ручным способом |  |  | % | 40 | 0.85 | 34 |  |  | 191.78 |  | 4792.51 | [9 empty] | СП Земляные работы, выполняемые ручным способом
|  | Всего по позиции |  |  | 10: 1257.83 | [11 empty] | Всего по позиции
6 | ТЕР07-06-002-06 | Демонтаж плит перекрытий каналов площадью: до 1 м2 |  |  | 4: 100 шт. сборных конструкций; 7: 1.83 | [5 empty] | Демонтаж плит перекрытий каналов площадью: до 1 м2
|  | Объем=183 / 100 | [17 empty] | Объем=183 / 100
| Приказ от 04.09.2019 № 507/пр табл.2 п.1 | Демонтаж (разборка) сборных бетонных и железобетонных строительных конструкций ОЗП=0,8; ЭМ=0,8 к расх.; ЗПМ=0,8; МАТ=0 к расх.; ТЗ=0,8; ТЗМ=0,8 | [18 empty] | Демонтаж (разборка) сборных бетонных и железобетонных строительных конструкций ОЗП=0,8; ЭМ=0,8 к расх.; ЗПМ=0,8; МАТ=0 к расх.; ТЗ=0,8; ТЗМ=0,8
| Приказ от 07.07.2022 № 557/пр прил.8 табл.3 п.10.1 | Производство ремонтно-строительных работ осуществляется в стесненных условиях населенных пунктов: отдельных конструктивных решений объектов капитального строительства (кроме указанных в п.п. 10.2 и 10.3), объектов капитального строительства в целом ОЗП=1,15; ЭМ=1,15 к расх.; ЗПМ=1,15; ТЗ=1,15; ТЗМ=1,15 | [18 empty] | Производство ремонтно-строительных работ осуществляется в стесненных условиях населенных пунктов: отдельных конструктивных решений объектов капитального строительства (кроме указанных в п.п. 10.2 и 10.3), объектов капитального строительства в целом ОЗП=1,15; ЭМ=1,15 к расх.; ЗПМ=1,15; ТЗ=1,15; ТЗМ=1,15
| 1 | ОТ |  |  | 8: 1426.1; 9: 0.92; 10: 2400.98; 11: 24.99; 12: 60000.49 | [8 empty] | ОТ
| 2 | ЭМ |  |  | 8: 6173.57; 9: 0.92; 10: 10393.82 | [8 empty] | ЭМ
| 3 | в т.ч. ОТм |  |  | 8: 1011.83; 9: 0.92; 10: 1703.52; 11: 24.99; 12: 42570.96 | [8 empty] | в т.ч. ОТм
| 4 | М |  |  | 8: 159.46; 9: 0; 10: 0 | [8 empty] | М
|  | ЗТ |  |  | 4: чел.-ч; 5: 107.63; 6: 0.92; 7: 181.2059 | [9 empty] | ЗТ
|  | ЗТм |  |  | 4: чел.-ч; 5: 53.17; 6: 0.92; 7: 89.517 | [9 empty] | ЗТм
|  | Итого по расценке |  |  | 8: 7759.13; 10: 12794.8 | [10 empty] | Итого по расценке
|  | ФОТ |  |  | 10: 4104.5; 12: 102571.45 | [9 empty] | ФОТ
| Приказ № 812/пр от 21.12.2020 Прил. п.7 | НР Бетонные и железобетонные сборные конструкции и работы в строительстве |  |  | 4: %; 5: 110; 7: 110; 10: 4514.95; 12: 112828.6 | [9 empty] | НР Бетонные и железобетонные сборные конструкции и работы в строительстве
| Приказ № 774/пр от 11.12.2020 Прил. п.7, Приказ № 774/пр от 11.12.2020 п.16 | СП Бетонные и железобетонные сборные конструкции и работы в строительстве |  |  | 4: %; 5: 73; 7: 73; 10: 2996.29; 12: 74877.16 | [9 empty] | СП Бетонные и железобетонные сборные конструкции и работы в строительстве
|  | Всего по позиции |  |  | 10: 20306.04 | [11 empty] | Всего по позиции
7 | ТЕР07-06-002-07 | Демонтаж плит перекрытий каналов площадью: до 5 м2 |  |  | 4: 100 шт. сборных конструкций; 7: 0.76 | [5 empty] | Демонтаж плит перекрытий каналов площадью: до 5 м2
|  | Объем=76 / 100 | [17 empty] | Объем=76 / 100
| Приказ от 04.09.2019 № 507/пр табл.2 п.1 | Демонтаж (разборка) сборных бетонных и железобетонных строительных конструкций ОЗП=0,8; ЭМ=0,8 к расх.; ЗПМ=0,8; МАТ=0 к расх.; ТЗ=0,8; ТЗМ=0,8 | [18 empty] | Демонтаж (разборка) сборных бетонных и железобетонных строительных конструкций ОЗП=0,8; ЭМ=0,8 к расх.; ЗПМ=0,8; МАТ=0 к расх.; ТЗ=0,8; ТЗМ=0,8
| Приказ от 07.07.2022 № 557/пр прил.8 табл.3 п.10.1 | Производство ремонтно-строительных работ осуществляется в стесненных условиях населенных пунктов: отдельных конструктивных решений объектов капитального строительства (кроме указанных в п.п. 10.2 и 10.3), объектов капитального строительства в целом ОЗП=1,15; ЭМ=1,15 к расх.; ЗПМ=1,15; ТЗ=1,15; ТЗМ=1,15 | [18 empty] | Производство ремонтно-строительных работ осуществляется в стесненных условиях населенных пунктов: отдельных конструктивных решений объектов капитального строительства (кроме указанных в п.п. 10.2 и 10.3), объектов капитального строительства в целом ОЗП=1,15; ЭМ=1,15 к расх.; ЗПМ=1,15; ТЗ=1,15; ТЗМ=1,15
| 1 | ОТ |  |  | 8: 1587.88; 9: 0.92; 10: 1110.25; 11: 24.99; 12: 27745.15 | [8 empty] | ОТ
| 2 | ЭМ |  |  | 8: 6764.57; 9: 0.92; 10: 4729.79 | [8 empty] | ЭМ
| 3 | в т.ч. ОТм |  |  | 8: 1108.69; 9: 0.92; 10: 775.2; 11: 24.99; 12: 19372.25 | [8 empty] | в т.ч. ОТм
| 4 | М |  |  | 8: 312.78; 9: 0; 10: 0 | [8 empty] | М
|  | ЗТ |  |  | 4: чел.-ч; 5: 119.84; 6: 0.92; 7: 83.7921 | [9 empty] | ЗТ
|  | ЗТм |  |  | 4: чел.-ч; 5: 58.26; 6: 0.92; 7: 40.7354 | [9 empty] | ЗТм
|  | Итого по расценке |  |  | 8: 8665.23; 10: 5840.04 | [10 empty] | Итого по расценке
|  | ФОТ |  |  | 10: 1885.45; 12: 47117.4 | [9 empty] | ФОТ
| Приказ № 812/пр от 21.12.2020 Прил. п.7 | НР Бетонные и железобетонные сборные конструкции и работы в строительстве |  |  | 4: %; 5: 110; 7: 110; 10: 2074; 12: 51829.14 | [9 empty] | НР Бетонные и железобетонные сборные конструкции и работы в строительстве
| Приказ № 774/пр от 11.12.2020 Прил. п.7, Приказ № 774/пр от 11.12.2020 п.16 | СП Бетонные и железобетонные сборные конструкции и работы в строительстве |  |  | 4: %; 5: 73; 7: 73; 10: 1376.38; 12: 34395.7 | [9 empty] | СП Бетонные и железобетонные сборные конструкции и работы в строительстве
|  | Всего по позиции |  |  | 10: 9290.42 | [11 empty] | Всего по позиции
8 | ТЕР01-02-068-01 | Водоотлив: из траншей |  |  | 4: 100 м3 мокрого грунта; 7: 0.054315 | [5 empty] | Водоотлив: из траншей
|  | Объем=16/294,58 | [17 empty] | Объем=16/294,58
| Приказ от 04.08.2020 № 421/пр п.58б | При применении сметных норм, включенных в сборники ГЭСН (ФЕР, ТЕР), аналогичных технологическим процессам в новом строительстве, в том числе по возведению новых конструктивных элементов ОЗП=1,15; ЭМ=1,25 к расх.; ЗПМ=1,25; ТЗ=1,15; ТЗМ=1,25 | [18 empty] | При применении сметных норм, включенных в сборники ГЭСН (ФЕР, ТЕР), аналогичных технологическим процессам в новом строительстве, в том числе по возведению новых конструктивных элементов ОЗП=1,15; ЭМ=1,25 к расх.; ЗПМ=1,25; ТЗ=1,15; ТЗМ=1,25
| Приказ от 07.07.2022 № 557/пр прил.8 табл.3 п.10.1 | Производство ремонтно-строительных работ осуществляется в стесненных условиях населенных пунктов: отдельных конструктивных решений объектов капитального строительства (кроме указанных в п.п. 10.2 и 10.3), объектов капитального строительства в целом ОЗП=1,15; ЭМ=1,15 к расх.; ЗПМ=1,15; ТЗ=1,15; ТЗМ=1,15 | [18 empty] | Производство ремонтно-строительных работ осуществляется в стесненных условиях населенных пунктов: отдельных конструктивных решений объектов капитального строительства (кроме указанных в п.п. 10.2 и 10.3), объектов капитального строительства в целом ОЗП=1,15; ЭМ=1,15 к расх.; ЗПМ=1,15; ТЗ=1,15; ТЗМ=1,15
| 2 | ЭМ |  |  | 8: 2285.94; 9: 1.4375; 10: 178.48 | [8 empty] | ЭМ
|  | Итого по расценке |  |  | 8: 2285.94; 10: 178.48 | [10 empty] | Итого по расценке
|  | ФОТ | [20 empty] | ФОТ
| Приказ № 812/пр от 21.12.2020 Прил. п.1.4 | НР Земляные работы, выполняемые по другим видам работ (подготовительным, сопутствующим, укрепительным) |  |  | 4: %; 5: 89; 7: 89 | [9 empty] | НР Земляные работы, выполняемые по другим видам работ (подготовительным, сопутствующим, укрепительным)
| Приказ № 774/пр от 11.12.2020 Прил. п.1.4, Приказ № 774/пр от 11.12.2020 п.16 | СП Земляные работы, выполняемые по другим видам работ (подготовительным, сопутствующим, укрепительным) |  |  | 4: %; 5: 41; 6: 0.85; 7: 34.85 | [9 empty] | СП Земляные работы, выполняемые по другим видам работ (подготовительным, сопутствующим, укрепительным)
|  | Всего по позиции |  |  | 10: 178.48 | [11 empty] | Всего по позиции
9 | ТЕРр66-12-5 | Очистка непроходных каналов: от мокрого ила и грязи при снятых трубах, глубина очистки до 2 м |  |  | 4: 1 м3 ила, грязи; 7: 35.3925 | [5 empty] | Очистка непроходных каналов: от мокрого ила и грязи при снятых трубах, глубина очистки до 2 м
|  | Объем=363*0,65*0,15 | [17 empty] | Объем=363*0,65*0,15
| Приказ от 07.07.2022 № 557/пр прил.8 табл.3 п.10.1 | Производство ремонтно-строительных работ осуществляется в стесненных условиях населенных пунктов: отдельных конструктивных решений объектов капитального строительства (кроме указанных в п.п. 10.2 и 10.3), объектов капитального строительства в целом ОЗП=1,15; ЭМ=1,15 к расх.; ЗПМ=1,15; ТЗ=1,15; ТЗМ=1,15 | [18 empty] | Производство ремонтно-строительных работ осуществляется в стесненных условиях населенных пунктов: отдельных конструктивных решений объектов капитального строительства (кроме указанных в п.п. 10.2 и 10.3), объектов капитального строительства в целом ОЗП=1,15; ЭМ=1,15 к расх.; ЗПМ=1,15; ТЗ=1,15; ТЗМ=1,15
| 1 | ОТ |  |  | 8: 47.13; 9: 1.15; 10: 1918.26; 11: 24.99; 12: 47937.32 | [8 empty] | ОТ
|  | ЗТ |  |  | 4: чел.-ч; 5: 4.32; 6: 1.15; 7: 175.8299 | [9 empty] | ЗТ
|  | Итого по расценке |  |  | 8: 47.13; 10: 1918.26 | [10 empty] | Итого по расценке
|  | ФОТ |  |  | 10: 1918.26; 12: 47937.32 | [9 empty] | ФОТ
| Приказ № 812/пр от 21.12.2020 Прил. п.100.1 | НР Наружные инженерные сети: демонтаж, разборка, очистка (ремонтно-строительные) |  |  | 4: %; 5: 89; 7: 89; 10: 1707.25; 12: 42664.21 | [9 empty] | НР Наружные инженерные сети: демонтаж, разборка, очистка (ремонтно-строительные)
| Приказ № 774/пр от 11.12.2020 Прил. п.100.1 | СП Наружные инженерные сети: демонтаж, разборка, очистка (ремонтно-строительные) |  |  | 4: %; 5: 44; 7: 44; 10: 844.03; 12: 21092.42 | [9 empty] | СП Наружные инженерные сети: демонтаж, разборка, очистка (ремонтно-строительные)
|  | Всего по позиции |  |  | 10: 4469.54 | [11 empty] | Всего по позиции
10 | ТЕР23-01-001-01 | Устройство основания под трубопроводы: песчаного |  |  | 4: 10 м3 основания; 7: 3.5393 | [5 empty] | Устройство основания под трубопроводы: песчаного
|  | Объем=(363*0,65*0,15) / 10 | [17 empty] | Объем=(363*0,65*0,15) / 10
| Приказ от 07.07.2022 № 557/пр прил.8 табл.3 п.10.1 | Производство ремонтно-строительных работ осуществляется в стесненных условиях населенных пунктов: отдельных конструктивных решений объектов капитального строительства (кроме указанных в п.п. 10.2 и 10.3), объектов капитального строительства в целом ОЗП=1,15; ЭМ=1,15 к расх.; ЗПМ=1,15; ТЗ=1,15; ТЗМ=1,15 | [18 empty] | Производство ремонтно-строительных работ осуществляется в стесненных условиях населенных пунктов: отдельных конструктивных решений объектов капитального строительства (кроме указанных в п.п. 10.2 и 10.3), объектов капитального строительства в целом ОЗП=1,15; ЭМ=1,15 к расх.; ЗПМ=1,15; ТЗ=1,15; ТЗМ=1,15
| 1 | ОТ |  |  | 8: 117.4; 9: 1.15; 10: 477.83; 11: 24.99; 12: 11940.97 | [8 empty] | ОТ
| 2 | ЭМ |  |  | 8: 26.91; 9: 1.15; 10: 109.53 | [8 empty] | ЭМ
| 3 | в т.ч. ОТм |  |  | 8: 4.96; 9: 1.15; 10: 20.19; 11: 24.99; 12: 504.55 | [8 empty] | в т.ч. ОТм
| 4 | М |  |  | 8: 1491.71; 10: 5279.53 | [8 empty] | М
|  | ЗТ |  |  | 4: чел.-ч; 5: 10.2; 6: 1.15; 7: 41.5154 | [9 empty] | ЗТ
|  | ЗТм |  |  | 4: чел.-ч; 5: 0.35; 6: 1.15; 7: 1.4245 | [9 empty] | ЗТм
|  | Итого по расценке |  |  | 8: 1636.02; 10: 5866.89 | [10 empty] | Итого по расценке
|  | ФОТ |  |  | 10: 498.02; 12: 12445.52 | [9 empty] | ФОТ
| Приказ № 812/пр от 21.12.2020 Прил. п.18 | НР Наружные сети водопровода, канализации, теплоснабжения, газопровода |  |  | 4: %; 5: 117; 7: 117; 10: 582.68; 12: 14561.26 | [9 empty] | НР Наружные сети водопровода, канализации, теплоснабжения, газопровода
| Приказ № 774/пр от 11.12.2020 Прил. п.18, Приказ № 774/пр от 11.12.2020 п.16 | СП Наружные сети водопровода, канализации, теплоснабжения, газопровода |  |  | % | 74 | 0.85 | 62.9 |  |  | 313.25 |  | 7828.23 | [9 empty] | СП Наружные сети водопровода, канализации, теплоснабжения, газопровода
|  | Всего по позиции |  |  | 10: 6762.82 | [11 empty] | Всего по позиции
11 | ТЕР07-06-002-06 | Устройство плит перекрытий каналов площадью: до 1 м2 |  |  | 4: 100 шт. сборных конструкций; 7: 1.83 | [5 empty] | Устройство плит перекрытий каналов площадью: до 1 м2
|  | Объем=183 / 100 | [17 empty] | Объем=183 / 100
| Приказ от 04.08.2020 № 421/пр п.58б | При применении сметных норм, включенных в сборники ГЭСН (ФЕР, ТЕР), аналогичных технологическим процессам в новом строительстве, в том числе по возведению новых конструктивных элементов ОЗП=1,15; ЭМ=1,25 к расх.; ЗПМ=1,25; ТЗ=1,15; ТЗМ=1,25 | [18 empty] | При применении сметных норм, включенных в сборники ГЭСН (ФЕР, ТЕР), аналогичных технологическим процессам в новом строительстве, в том числе по возведению новых конструктивных элементов ОЗП=1,15; ЭМ=1,25 к расх.; ЗПМ=1,25; ТЗ=1,15; ТЗМ=1,25
| Приказ от 07.07.2022 № 557/пр прил.8 табл.3 п.10.1 | Производство ремонтно-строительных работ осуществляется в стесненных условиях населенных пунктов: отдельных конструктивных решений объектов капитального строительства (кроме указанных в п.п. 10.2 и 10.3), объектов капитального строительства в целом ОЗП=1,15; ЭМ=1,15 к расх.; ЗПМ=1,15; ТЗ=1,15; ТЗМ=1,15 | [18 empty] | Производство ремонтно-строительных работ осуществляется в стесненных условиях населенных пунктов: отдельных конструктивных решений объектов капитального строительства (кроме указанных в п.п. 10.2 и 10.3), объектов капитального строительства в целом ОЗП=1,15; ЭМ=1,15 к расх.; ЗПМ=1,15; ТЗ=1,15; ТЗМ=1,15
| 1 | ОТ |  |  | 8: 1426.1; 9: 1.3225; 10: 3451.41; 11: 24.99; 12: 86250.74 | [8 empty] | ОТ
| 2 | ЭМ |  |  | 8: 6173.57; 9: 1.4375; 10: 16240.35 | [8 empty] | ЭМ
| 3 | в т.ч. ОТм |  |  | 8: 1011.83; 9: 1.4375; 10: 2661.75; 11: 24.99; 12: 66517.13 | [8 empty] | в т.ч. ОТм
| 4 | М |  |  | 8: 159.46; 10: 291.81 | [8 empty] | М
|  | ЗТ |  |  | 4: чел.-ч; 5: 107.63; 6: 1.3225; 7: 260.4834 | [9 empty] | ЗТ
|  | ЗТм |  |  | 4: чел.-ч; 5: 53.17; 6: 1.4375; 7: 139.8703 | [9 empty] | ЗТм
|  | Итого по расценке |  |  | 8: 7759.13; 10: 19983.57 | [10 empty] | Итого по расценке
|  | ФОТ |  |  | 10: 6113.16; 12: 152767.87 | [9 empty] | ФОТ
| Приказ № 812/пр от 21.12.2020 Прил. п.7 | НР Бетонные и железобетонные сборные конструкции и работы в строительстве |  |  | 4: %; 5: 110; 7: 110; 10: 6724.48; 12: 168044.66 | [9 empty] | НР Бетонные и железобетонные сборные конструкции и работы в строительстве
| Приказ № 774/пр от 11.12.2020 Прил. п.7, Приказ № 774/пр от 11.12.2020 п.16 | СП Бетонные и железобетонные сборные конструкции и работы в строительстве |  |  | % | 73 | 0.85 | 62.05 |  |  | 3793.22 |  | 94792.46 | [9 empty] | СП Бетонные и железобетонные сборные конструкции и работы в строительстве
|  | Всего по позиции |  |  | 10: 30501.27 | [11 empty] | Всего по позиции
12 | ТЕР07-06-002-07 | Устройство плит перекрытий каналов площадью: до 5 м2 |  |  | 4: 100 шт. сборных конструкций; 7: 0.76 | [5 empty] | Устройство плит перекрытий каналов площадью: до 5 м2
|  | Объем=76 / 100 | [17 empty] | Объем=76 / 100
| Приказ от 04.08.2020 № 421/пр п.58б | При применении сметных норм, включенных в сборники ГЭСН (ФЕР, ТЕР), аналогичных технологическим процессам в новом строительстве, в том числе по возведению новых конструктивных элементов ОЗП=1,15; ЭМ=1,25 к расх.; ЗПМ=1,25; ТЗ=1,15; ТЗМ=1,25 | [18 empty] | При применении сметных норм, включенных в сборники ГЭСН (ФЕР, ТЕР), аналогичных технологическим процессам в новом строительстве, в том числе по возведению новых конструктивных элементов ОЗП=1,15; ЭМ=1,25 к расх.; ЗПМ=1,25; ТЗ=1,15; ТЗМ=1,25
| Приказ от 07.07.2022 № 557/пр прил.8 табл.3 п.10.1 | Производство ремонтно-строительных работ осуществляется в стесненных условиях населенных пунктов: отдельных конструктивных решений объектов капитального строительства (кроме указанных в п.п. 10.2 и 10.3), объектов капитального строительства в целом ОЗП=1,15; ЭМ=1,15 к расх.; ЗПМ=1,15; ТЗ=1,15; ТЗМ=1,15 | [18 empty] | Производство ремонтно-строительных работ осуществляется в стесненных условиях населенных пунктов: отдельных конструктивных решений объектов капитального строительства (кроме указанных в п.п. 10.2 и 10.3), объектов капитального строительства в целом ОЗП=1,15; ЭМ=1,15 к расх.; ЗПМ=1,15; ТЗ=1,15; ТЗМ=1,15
| 1 | ОТ |  |  | 8: 1587.88; 9: 1.3225; 10: 1595.98; 11: 24.99; 12: 39883.54 | [8 empty] | ОТ
| 2 | ЭМ |  |  | 8: 6764.57; 9: 1.4375; 10: 7390.29 | [8 empty] | ЭМ
| 3 | в т.ч. ОТм |  |  | 8: 1108.69; 9: 1.4375; 10: 1211.24; 11: 24.99; 12: 30268.89 | [8 empty] | в т.ч. ОТм
| 4 | М |  |  | 8: 312.78; 10: 237.71 | [8 empty] | М
|  | ЗТ |  |  | 4: чел.-ч; 5: 119.84; 6: 1.3225; 7: 120.4512 | [9 empty] | ЗТ
|  | ЗТм |  |  | 4: чел.-ч; 5: 58.26; 6: 1.4375; 7: 63.6491 | [9 empty] | ЗТм
|  | Итого по расценке |  |  | 8: 8665.23; 10: 9223.98 | [10 empty] | Итого по расценке
|  | ФОТ |  |  | 10: 2807.22; 12: 70152.43 | [9 empty] | ФОТ
| Приказ № 812/пр от 21.12.2020 Прил. п.7 | НР Бетонные и железобетонные сборные конструкции и работы в строительстве |  |  | 4: %; 5: 110; 7: 110; 10: 3087.94; 12: 77167.67 | [9 empty] | НР Бетонные и железобетонные сборные конструкции и работы в строительстве
| Приказ № 774/пр от 11.12.2020 Прил. п.7, Приказ № 774/пр от 11.12.2020 п.16 | СП Бетонные и железобетонные сборные конструкции и работы в строительстве |  |  | % | 73 | 0.85 | 62.05 |  |  | 1741.88 |  | 43529.58 | [9 empty] | СП Бетонные и железобетонные сборные конструкции и работы в строительстве
|  | Всего по позиции |  |  | 10: 14053.8 | [11 empty] | Всего по позиции
13 | ТЕР01-01-033-02 | Засыпка траншей и котлованов с перемещением грунта до 5 м бульдозерами мощностью: 59 кВт (80 л.с.), группа грунтов 2 |  |  | 4: 1000 м3 грунта; 7: 0.65396 | [5 empty] | Засыпка траншей и котлованов с перемещением грунта до 5 м бульдозерами мощностью: 59 кВт (80 л.с.), группа грунтов 2
|  | Объем=(632,96+21) / 1000 | [17 empty] | Объем=(632,96+21) / 1000
| Приказ от 04.08.2020 № 421/пр п.58б | При применении сметных норм, включенных в сборники ГЭСН (ФЕР, ТЕР), аналогичных технологическим процессам в новом строительстве, в том числе по возведению новых конструктивных элементов ОЗП=1,15; ЭМ=1,25 к расх.; ЗПМ=1,25; ТЗ=1,15; ТЗМ=1,25 | [18 empty] | При применении сметных норм, включенных в сборники ГЭСН (ФЕР, ТЕР), аналогичных технологическим процессам в новом строительстве, в том числе по возведению новых конструктивных элементов ОЗП=1,15; ЭМ=1,25 к расх.; ЗПМ=1,25; ТЗ=1,15; ТЗМ=1,25
| Приказ от 07.07.2022 № 557/пр прил.8 табл.3 п.10.1 | Производство ремонтно-строительных работ осуществляется в стесненных условиях населенных пунктов: отдельных конструктивных решений объектов капитального строительства (кроме указанных в п.п. 10.2 и 10.3), объектов капитального строительства в целом ОЗП=1,15; ЭМ=1,15 к расх.; ЗПМ=1,15; ТЗ=1,15; ТЗМ=1,15 | [18 empty] | Производство ремонтно-строительных работ осуществляется в стесненных условиях населенных пунктов: отдельных конструктивных решений объектов капитального строительства (кроме указанных в п.п. 10.2 и 10.3), объектов капитального строительства в целом ОЗП=1,15; ЭМ=1,15 к расх.; ЗПМ=1,15; ТЗ=1,15; ТЗМ=1,15
| 2 | ЭМ |  |  | 8: 822.69; 9: 1.4375; 10: 773.38 | [8 empty] | ЭМ
| 3 | в т.ч. ОТм |  |  | 8: 144.85; 9: 1.4375; 10: 136.17; 11: 24.99; 12: 3402.89 | [8 empty] | в т.ч. ОТм
|  | ЗТм |  |  | 4: чел.-ч; 5: 8.87; 6: 1.4375; 7: 8.3384 | [9 empty] | ЗТм
|  | Итого по расценке |  |  | 8: 822.69; 10: 773.38 | [10 empty] | Итого по расценке
|  | ФОТ |  |  | 10: 136.17; 12: 3402.89 | [9 empty] | ФОТ
| Приказ № 812/пр от 21.12.2020 Прил. п.1.1 | НР Земляные работы, выполняемые механизированным способом |  |  | 4: %; 5: 92; 7: 92; 10: 125.28; 12: 3130.66 | [9 empty] | НР Земляные работы, выполняемые механизированным способом
| Приказ № 774/пр от 11.12.2020 Прил. п.1.1, Приказ № 774/пр от 11.12.2020 п.16 | СП Земляные работы, выполняемые механизированным способом |  |  | % | 46 | 0.85 | 39.1 |  |  | 53.24 |  | 1330.53 | [9 empty] | СП Земляные работы, выполняемые механизированным способом
|  | Всего по позиции |  |  | 10: 951.9 | [11 empty] | Всего по позиции
14 | ТЕР27-04-001-04 | Устройство подстилающих и выравнивающих слоев оснований: из щебня |  |  | 4: 100 м3 материала основания (в плотном теле); 7: 0.64 | [5 empty] | Устройство подстилающих и выравнивающих слоев оснований: из щебня
|  | Объем=(32+32) / 100 | [17 empty] | Объем=(32+32) / 100
| Приказ от 04.08.2020 № 421/пр п.58б | При применении сметных норм, включенных в сборники ГЭСН (ФЕР, ТЕР), аналогичных технологическим процессам в новом строительстве, в том числе по возведению новых конструктивных элементов ОЗП=1,15; ЭМ=1,25 к расх.; ЗПМ=1,25; ТЗ=1,15; ТЗМ=1,25 | [18 empty] | При применении сметных норм, включенных в сборники ГЭСН (ФЕР, ТЕР), аналогичных технологическим процессам в новом строительстве, в том числе по возведению новых конструктивных элементов ОЗП=1,15; ЭМ=1,25 к расх.; ЗПМ=1,25; ТЗ=1,15; ТЗМ=1,25
| Приказ от 07.07.2022 № 557/пр прил.8 табл.3 п.10.1 | Производство ремонтно-строительных работ осуществляется в стесненных условиях населенных пунктов: отдельных конструктивных решений объектов капитального строительства (кроме указанных в п.п. 10.2 и 10.3), объектов капитального строительства в целом ОЗП=1,15; ЭМ=1,15 к расх.; ЗПМ=1,15; ТЗ=1,15; ТЗМ=1,15 | [18 empty] | Производство ремонтно-строительных работ осуществляется в стесненных условиях населенных пунктов: отдельных конструктивных решений объектов капитального строительства (кроме указанных в п.п. 10.2 и 10.3), объектов капитального строительства в целом ОЗП=1,15; ЭМ=1,15 к расх.; ЗПМ=1,15; ТЗ=1,15; ТЗМ=1,15
| 1 | ОТ |  |  | 8: 275.77; 9: 1.3225; 10: 233.41; 11: 24.99; 12: 5832.92 | [8 empty] | ОТ
| 2 | ЭМ |  |  | 8: 3829.39; 9: 1.4375; 10: 3523.04 | [8 empty] | ЭМ
| 3 | в т.ч. ОТм |  |  | 8: 393.05; 9: 1.4375; 10: 361.61; 11: 24.99; 12: 9036.63 | [8 empty] | в т.ч. ОТм
| 4 | М |  |  | 8: 34.16; 10: 21.86 | [8 empty] | М
|  | ЗТ |  |  | 4: чел.-ч; 5: 24.19; 6: 1.3225; 7: 20.4744 | [9 empty] | ЗТ
|  | ЗТм |  |  | 4: чел.-ч; 5: 20.6; 6: 1.4375; 7: 18.952 | [9 empty] | ЗТм
|  | Итого по расценке |  |  | 8: 4139.32; 10: 3778.31 | [10 empty] | Итого по расценке
|  | ФОТ |  |  | 10: 595.02; 12: 14869.55 | [9 empty] | ФОТ
| Приказ № 812/пр от 21.12.2020 Прил. п.21 (в ред. пр. № 636/пр от 02.09.2021) | НР Автомобильные дороги |  |  | 4: %; 5: 147; 7: 147; 10: 874.68; 12: 21858.24 | [9 empty] | НР Автомобильные дороги
| Приказ № 774/пр от 11.12.2020 Прил. п.21 (в ред. пр. № 317/пр от 22.04.2022), Приказ № 774/пр от 11.12.2020 п.16 | СП Автомобильные дороги |  |  | % | 134 | 0.85 | 113.9 |  |  | 677.73 |  | 16936.42 | [9 empty] | СП Автомобильные дороги
|  | Всего по позиции |  |  | 10: 5330.72 | [11 empty] | Всего по позиции
15 | ТССЦ-409-0074 | Щебень шлаковый для дорожного строительства, фракция: 20-40 мм, марка 600 |  |  | 4: м3; 7: 40.32; 8: 74.11; 10: 2988.12 | [5 empty] | Щебень шлаковый для дорожного строительства, фракция: 20-40 мм, марка 600
|  | (Материалы для строительных работ) | [23 empty] | (Материалы для строительных работ)
|  | Объем=32*1,26 | [17 empty] | Объем=32*1,26
|  | Всего по позиции |  |  | 10: 2988.12 | [11 empty] | Всего по позиции
16 | ТССЦ-409-0064 | Щебень шлаковый для дорожного строительства, фракция: 10-20 мм, марка 600 |  |  | 4: м3; 7: 40.32; 8: 82.34; 10: 3319.95 | [5 empty] | Щебень шлаковый для дорожного строительства, фракция: 10-20 мм, марка 600
|  | (Материалы для строительных работ) | [23 empty] | (Материалы для строительных работ)
|  | Объем=32*1,26 | [17 empty] | Объем=32*1,26
|  | Всего по позиции |  |  | 10: 3319.95 | [11 empty] | Всего по позиции
17 | ТЕР01-01-036-02 | Планировка площадей бульдозерами мощностью: 79 кВт (108 л.с.) |  |  | 4: 1000 м2 спланированной поверхности за 1 проход бульдозера; 7: 0.66 | [5 empty] | Планировка площадей бульдозерами мощностью: 79 кВт (108 л.с.)
|  | Объем=(330*2) / 1000 | [17 empty] | Объем=(330*2) / 1000
|  | три прохода ПЗ=3 (ОЗП=3; ЭМ=3 к расх.; ЗПМ=3; МАТ=3 к расх.; ТЗ=3; ТЗМ=3) | [18 empty] | три прохода ПЗ=3 (ОЗП=3; ЭМ=3 к расх.; ЗПМ=3; МАТ=3 к расх.; ТЗ=3; ТЗМ=3)
| Приказ от 04.08.2020 № 421/пр п.58б | При применении сметных норм, включенных в сборники ГЭСН (ФЕР, ТЕР), аналогичных технологическим процессам в новом строительстве, в том числе по возведению новых конструктивных элементов ОЗП=1,15; ЭМ=1,25 к расх.; ЗПМ=1,25; ТЗ=1,15; ТЗМ=1,25 | [18 empty] | При применении сметных норм, включенных в сборники ГЭСН (ФЕР, ТЕР), аналогичных технологическим процессам в новом строительстве, в том числе по возведению новых конструктивных элементов ОЗП=1,15; ЭМ=1,25 к расх.; ЗПМ=1,25; ТЗ=1,15; ТЗМ=1,25
| Приказ от 07.07.2022 № 557/пр прил.8 табл.3 п.10.1 | Производство ремонтно-строительных работ осуществляется в стесненных условиях населенных пунктов: отдельных конструктивных решений объектов капитального строительства (кроме указанных в п.п. 10.2 и 10.3), объектов капитального строительства в целом ОЗП=1,15; ЭМ=1,15 к расх.; ЗПМ=1,15; ТЗ=1,15; ТЗМ=1,15 | [18 empty] | Производство ремонтно-строительных работ осуществляется в стесненных условиях населенных пунктов: отдельных конструктивных решений объектов капитального строительства (кроме указанных в п.п. 10.2 и 10.3), объектов капитального строительства в целом ОЗП=1,15; ЭМ=1,15 к расх.; ЗПМ=1,15; ТЗ=1,15; ТЗМ=1,15
| 2 | ЭМ |  |  | 8: 26.66; 9: 4.3125; 10: 75.88 | [8 empty] | ЭМ
| 3 | в т.ч. ОТм |  |  | 8: 4.76; 9: 4.3125; 10: 13.55; 11: 24.99; 12: 338.61 | [8 empty] | в т.ч. ОТм
|  | ЗТм |  |  | 4: чел.-ч; 5: 0.25; 6: 4.3125; 7: 0.71156 | [9 empty] | ЗТм
|  | Итого по расценке |  |  | 8: 26.66; 10: 75.88 | [10 empty] | Итого по расценке
|  | ФОТ |  |  | 10: 13.55; 12: 338.61 | [9 empty] | ФОТ
| Приказ № 812/пр от 21.12.2020 Прил. п.1.1 | НР Земляные работы, выполняемые механизированным способом |  |  | 4: %; 5: 92; 7: 92; 10: 12.47; 12: 311.52 | [9 empty] | НР Земляные работы, выполняемые механизированным способом
| Приказ № 774/пр от 11.12.2020 Прил. п.1.1, Приказ № 774/пр от 11.12.2020 п.16 | СП Земляные работы, выполняемые механизированным способом |  |  | % | 46 | 0.85 | 39.1 |  |  | 5.3 |  | 132.4 | [9 empty] | СП Земляные работы, выполняемые механизированным способом
|  | Всего по позиции |  |  | 10: 93.65 | [11 empty] | Всего по позиции
|  | Итого по разделу 1 Строительные работы. |  |  | 10: 107180.81 | [13 empty] | Итого по разделу 1 Строительные работы.
Раздел 2. Монтажные работы. | [17 empty] | Раздел 2. Монтажные работы.
18 | ТЕРр66-16-2 | Демонтаж трубопроводов в непроходных каналах краном диаметром труб: до 80 мм |  |  | 4: 100 м трубопровода; 7: 7.26 | [5 empty] | Демонтаж трубопроводов в непроходных каналах краном диаметром труб: до 80 мм
|  | Объем=726 / 100 | [17 empty] | Объем=726 / 100
| Приказ от 07.07.2022 № 557/пр прил.8 табл.3 п.10.1 | Производство ремонтно-строительных работ осуществляется в стесненных условиях населенных пунктов: отдельных конструктивных решений объектов капитального строительства (кроме указанных в п.п. 10.2 и 10.3), объектов капитального строительства в целом ОЗП=1,15; ЭМ=1,15 к расх.; ЗПМ=1,15; ТЗ=1,15; ТЗМ=1,15 | [18 empty] | Производство ремонтно-строительных работ осуществляется в стесненных условиях населенных пунктов: отдельных конструктивных решений объектов капитального строительства (кроме указанных в п.п. 10.2 и 10.3), объектов капитального строительства в целом ОЗП=1,15; ЭМ=1,15 к расх.; ЗПМ=1,15; ТЗ=1,15; ТЗМ=1,15
| 1 | ОТ |  |  | 8: 405.94; 9: 1.15; 10: 3389.19; 11: 24.99; 12: 84695.86 | [8 empty] | ОТ
| 2 | ЭМ |  |  | 8: 271.33; 9: 1.15; 10: 2265.33 | [8 empty] | ЭМ
| 3 | в т.ч. ОТм |  |  | 8: 36.92; 9: 1.15; 10: 308.25; 11: 24.99; 12: 7703.17 | [8 empty] | в т.ч. ОТм
| 4 | М |  |  | 8: 19.28; 10: 139.97 | [8 empty] | М
|  | ЗТ |  |  | 4: чел.-ч; 5: 33.8; 6: 1.15; 7: 282.1962 | [9 empty] | ЗТ
|  | ЗТм |  |  | 4: чел.-ч; 5: 1.94; 6: 1.15; 7: 16.1971 | [9 empty] | ЗТм
|  | Итого по расценке |  |  | 8: 696.55; 10: 5794.49 | [10 empty] | Итого по расценке
|  | ФОТ |  |  | 10: 3697.44; 12: 92399.03 | [9 empty] | ФОТ
| Приказ № 812/пр от 21.12.2020 Прил. п.100.1 | НР Наружные инженерные сети: демонтаж, разборка, очистка (ремонтно-строительные) |  |  | 4: %; 5: 89; 7: 89; 10: 3290.72; 12: 82235.14 | [9 empty] | НР Наружные инженерные сети: демонтаж, разборка, очистка (ремонтно-строительные)
| Приказ № 774/пр от 11.12.2020 Прил. п.100.1 | СП Наружные инженерные сети: демонтаж, разборка, очистка (ремонтно-строительные) |  |  | 4: %; 5: 44; 7: 44; 10: 1626.87; 12: 40655.57 | [9 empty] | СП Наружные инженерные сети: демонтаж, разборка, очистка (ремонтно-строительные)
|  | Всего по позиции |  |  | 10: 10712.08 | [11 empty] | Всего по позиции
19 | ТССЦпг-01-01-01-030 | Погрузочные работы при автомобильных перевозках: труб металлических с применением автомобильных кранов |  |  | 4: 1 т груза; 7: 2.504; 8: 13.11; 10: 32.83 | [5 empty] | Погрузочные работы при автомобильных перевозках: труб металлических с применением автомобильных кранов
|  | (Погрузо-разгрузочные работы) | [23 empty] | (Погрузо-разгрузочные работы)
|  | Объем=726*3,449/1000 | [17 empty] | Объем=726*3,449/1000
|  | Всего по позиции |  |  | 10: 32.83 | [11 empty] | Всего по позиции
20 | ТССЦпг-03-21-01-005 | Перевозка грузов автомобилями-самосвалами грузоподъемностью 10 т, работающих вне карьера, на расстояние: до 5 км I класс груза |  |  | 4: 1 т груза; 7: 2.504; 8: 8.19; 10: 20.51 | [5 empty] | Перевозка грузов автомобилями-самосвалами грузоподъемностью 10 т, работающих вне карьера, на расстояние: до 5 км I класс груза
|  | Всего по позиции |  |  | 10: 20.51 | [11 empty] | Всего по позиции
21 | ТССЦпг-01-01-02-030 | Разгрузочные работы при автомобильных перевозках: труб металлических с применением автомобильных кранов |  |  | 4: 1 т груза; 7: 2.504; 8: 13.11; 10: 32.83 | [5 empty] | Разгрузочные работы при автомобильных перевозках: труб металлических с применением автомобильных кранов
|  | (Погрузо-разгрузочные работы) | [23 empty] | (Погрузо-разгрузочные работы)
|  | Всего по позиции |  |  | 10: 32.83 | [11 empty] | Всего по позиции
22 | ТЕР22-01-021-03 | Укладка трубопроводов из полиэтиленовых труб диаметром: 100 мм (ПП трубы) |  |  | 4: 1 км трубопровода; 7: 0.718 | [5 empty] | Укладка трубопроводов из полиэтиленовых труб диаметром: 100 мм (ПП трубы)
|  | Объем=718/1000 | [17 empty] | Объем=718/1000
| Приказ от 04.08.2020 № 421/пр п.58б | При применении сметных норм, включенных в сборники ГЭСН (ФЕР, ТЕР), аналогичных технологическим процессам в новом строительстве, в том числе по возведению новых конструктивных элементов ОЗП=1,15; ЭМ=1,25 к расх.; ЗПМ=1,25; ТЗ=1,15; ТЗМ=1,25 | [18 empty] | При применении сметных норм, включенных в сборники ГЭСН (ФЕР, ТЕР), аналогичных технологическим процессам в новом строительстве, в том числе по возведению новых конструктивных элементов ОЗП=1,15; ЭМ=1,25 к расх.; ЗПМ=1,25; ТЗ=1,15; ТЗМ=1,25
| Приказ от 07.07.2022 № 557/пр прил.8 табл.3 п.10.1 | Производство ремонтно-строительных работ осуществляется в стесненных условиях населенных пунктов: отдельных конструктивных решений объектов капитального строительства (кроме указанных в п.п. 10.2 и 10.3), объектов капитального строительства в целом ОЗП=1,15; ЭМ=1,15 к расх.; ЗПМ=1,15; ТЗ=1,15; ТЗМ=1,15 | [18 empty] | Производство ремонтно-строительных работ осуществляется в стесненных условиях населенных пунктов: отдельных конструктивных решений объектов капитального строительства (кроме указанных в п.п. 10.2 и 10.3), объектов капитального строительства в целом ОЗП=1,15; ЭМ=1,15 к расх.; ЗПМ=1,15; ТЗ=1,15; ТЗМ=1,15
| 1 | ОТ |  |  | 8: 2945.77; 9: 1.3225; 10: 2797.17; 11: 24.99; 12: 69901.28 | [8 empty] | ОТ
| 2 | ЭМ |  |  | 8: 3391.38; 9: 1.4375; 10: 3500.33 | [8 empty] | ЭМ
| 3 | в т.ч. ОТм |  |  | 8: 572.59; 9: 1.4375; 10: 590.98; 11: 24.99; 12: 14768.59 | [8 empty] | в т.ч. ОТм
| 4 | М |  |  | 8: 68427.16; 10: 65.02 | [8 empty] | М
|  | ЗТ |  |  | 4: чел.-ч; 5: 225.04; 6: 1.3225; 7: 213.6879 | [9 empty] | ЗТ
|  | ЗТм |  |  | 4: чел.-ч; 5: 30.28; 6: 1.4375; 7: 31.2527 | [9 empty] | ЗТм
|  | Итого по расценке |  |  | 8: 6427.71; 10: 6362.52 | [10 empty] | Итого по расценке
|  | ФОТ |  |  | 10: 3388.15; 12: 84669.87 | [9 empty] | ФОТ
| Приказ № 812/пр от 21.12.2020 Прил. п.18 | НР Наружные сети водопровода, канализации, теплоснабжения, газопровода |  |  | 4: %; 5: 117; 7: 117; 10: 3964.14; 12: 99063.75 | [9 empty] | НР Наружные сети водопровода, канализации, теплоснабжения, газопровода
| Приказ № 774/пр от 11.12.2020 Прил. п.18, Приказ № 774/пр от 11.12.2020 п.16 | СП Наружные сети водопровода, канализации, теплоснабжения, газопровода |  |  | % | 74 | 0.85 | 62.9 |  |  | 2131.15 |  | 53257.35 | [9 empty] | СП Наружные сети водопровода, канализации, теплоснабжения, газопровода
|  | Всего по позиции |  |  | 10: 12457.81 | [11 empty] | Всего по позиции
23 * | текущие цены | Труба PP-RGF арм стекловолокно Дн 110*15,1 Ру20 L4=4м |  |  | м |  |  | 725.18 | 1117.25 |  | 98805.78 | 8.2 | 810207.36 | [5 empty] | Труба PP-RGF арм стекловолокно Дн 110*15,1 Ру20 L4=4м
|  | (Материалы для строительных работ) | [23 empty] | (Материалы для строительных работ)
|  | Всего по позиции |  |  | 10: 98805.78; 12: 810207.36 | [11 empty] | Всего по позиции
24 | ТЕР22-03-002-01 | Установка полиэтиленовых фасонных частей: отводов, колен, патрубков, переходов |  |  | 4: 10 фасонных частей; 7: 20.8 | [5 empty] | Установка полиэтиленовых фасонных частей: отводов, колен, патрубков, переходов
|  | Объем=(182+26) / 10 | [17 empty] | Объем=(182+26) / 10
| Приказ от 04.08.2020 № 421/пр п.58б | При применении сметных норм, включенных в сборники ГЭСН (ФЕР, ТЕР), аналогичных технологическим процессам в новом строительстве, в том числе по возведению новых конструктивных элементов ОЗП=1,15; ЭМ=1,25 к расх.; ЗПМ=1,25; ТЗ=1,15; ТЗМ=1,25 | [18 empty] | При применении сметных норм, включенных в сборники ГЭСН (ФЕР, ТЕР), аналогичных технологическим процессам в новом строительстве, в том числе по возведению новых конструктивных элементов ОЗП=1,15; ЭМ=1,25 к расх.; ЗПМ=1,25; ТЗ=1,15; ТЗМ=1,25
| Приказ от 07.07.2022 № 557/пр прил.8 табл.3 п.10.1 | Производство ремонтно-строительных работ осуществляется в стесненных условиях населенных пунктов: отдельных конструктивных решений объектов капитального строительства (кроме указанных в п.п. 10.2 и 10.3), объектов капитального строительства в целом ОЗП=1,15; ЭМ=1,15 к расх.; ЗПМ=1,15; ТЗ=1,15; ТЗМ=1,15 | [18 empty] | Производство ремонтно-строительных работ осуществляется в стесненных условиях населенных пунктов: отдельных конструктивных решений объектов капитального строительства (кроме указанных в п.п. 10.2 и 10.3), объектов капитального строительства в целом ОЗП=1,15; ЭМ=1,15 к расх.; ЗПМ=1,15; ТЗ=1,15; ТЗМ=1,15
| 1 | ОТ |  |  | 8: 61.34; 9: 1.3225; 10: 1687.34; 11: 24.99; 12: 42166.63 | [8 empty] | ОТ
| 2 | ЭМ |  |  | 8: 283.19; 9: 1.4375; 10: 8467.38 | [8 empty] | ЭМ
| 3 | в т.ч. ОТм |  |  | 8: 49.67; 9: 1.4375; 10: 1485.13; 11: 24.99; 12: 37113.4 | [8 empty] | в т.ч. ОТм
| 4 | М |  |  | 8: 85.97; 10: 0 | [8 empty] | М
|  | ЗТ |  |  | 4: чел.-ч; 5: 4.8; 6: 1.3225; 7: 132.0384 | [9 empty] | ЗТ
|  | ЗТм |  |  | 4: чел.-ч; 5: 2.61; 6: 1.4375; 7: 78.039 | [9 empty] | ЗТм
|  | Итого по расценке |  |  | 8: 344.53; 10: 10154.72 | [10 empty] | Итого по расценке
|  | ФОТ |  |  | 10: 3172.47; 12: 79280.03 | [9 empty] | ФОТ
| Приказ № 812/пр от 21.12.2020 Прил. п.18 | НР Наружные сети водопровода, канализации, теплоснабжения, газопровода |  |  | 4: %; 5: 117; 7: 117; 10: 3711.79; 12: 92757.64 | [9 empty] | НР Наружные сети водопровода, канализации, теплоснабжения, газопровода
| Приказ № 774/пр от 11.12.2020 Прил. п.18, Приказ № 774/пр от 11.12.2020 п.16 | СП Наружные сети водопровода, канализации, теплоснабжения, газопровода |  |  | % | 74 | 0.85 | 62.9 |  |  | 1995.48 |  | 49867.14 | [9 empty] | СП Наружные сети водопровода, канализации, теплоснабжения, газопровода
|  | Всего по позиции |  |  | 10: 15861.99 | [11 empty] | Всего по позиции
25 * | текущие цены | Муфта PP-R Дн110 |  |  | шт |  |  | 182 | 255.59 |  | 5672.85 | 8.2 | 46517.38 | [5 empty] | Муфта PP-R Дн110
|  | (Материалы для строительных работ) | [23 empty] | (Материалы для строительных работ)
|  | Всего по позиции |  |  | 10: 5672.85; 12: 46517.38 | [11 empty] | Всего по позиции
26 * | текущие цены | Угольник PP-R Дн110 |  |  | шт |  |  | 26 | 482.3 |  | 1529.24 | 8.2 | 12539.8 | [5 empty] | Угольник PP-R Дн110
|  | (Материалы для строительных работ) | [23 empty] | (Материалы для строительных работ)
|  | Всего по позиции |  |  | 10: 1529.24; 12: 12539.8 | [11 empty] | Всего по позиции
|  | Итого по разделу 2 Монтажные работы. |  |  | 10: 145125.92 | [13 empty] | Итого по разделу 2 Монтажные работы.
Раздел 3. Колодцы и ТУ | [17 empty] | Раздел 3. Колодцы и ТУ
Строительные работы. | [27 empty] | Строительные работы.
27 | ТЕРр66-8-1 | Демонтаж люков |  |  | 4: 1 люк; 7: 17 | [5 empty] | Демонтаж люков
| Приказ от 07.07.2022 № 557/пр прил.8 табл.3 п.10.1 | Производство ремонтно-строительных работ осуществляется в стесненных условиях населенных пунктов: отдельных конструктивных решений объектов капитального строительства (кроме указанных в п.п. 10.2 и 10.3), объектов капитального строительства в целом ОЗП=1,15; ЭМ=1,15 к расх.; ЗПМ=1,15; ТЗ=1,15; ТЗМ=1,15 | [18 empty] | Производство ремонтно-строительных работ осуществляется в стесненных условиях населенных пунктов: отдельных конструктивных решений объектов капитального строительства (кроме указанных в п.п. 10.2 и 10.3), объектов капитального строительства в целом ОЗП=1,15; ЭМ=1,15 к расх.; ЗПМ=1,15; ТЗ=1,15; ТЗМ=1,15
| 1 | ОТ |  |  | 8: 25.17; 9: 1.15; 10: 492.07; 11: 24.99; 12: 12296.83 | [8 empty] | ОТ
|  | ЗТ |  |  | 4: чел.-ч; 5: 2.27; 6: 1.15; 7: 44.3785 | [9 empty] | ЗТ
|  | Итого по расценке |  |  | 8: 25.17; 10: 492.07 | [10 empty] | Итого по расценке
|  | ФОТ |  |  | 10: 492.07; 12: 12296.83 | [9 empty] | ФОТ
| Приказ № 812/пр от 21.12.2020 Прил. п.100.1 | НР Наружные инженерные сети: демонтаж, разборка, очистка (ремонтно-строительные) |  |  | 4: %; 5: 89; 7: 89; 10: 437.94; 12: 10944.18 | [9 empty] | НР Наружные инженерные сети: демонтаж, разборка, очистка (ремонтно-строительные)
| Приказ № 774/пр от 11.12.2020 Прил. п.100.1 | СП Наружные инженерные сети: демонтаж, разборка, очистка (ремонтно-строительные) |  |  | 4: %; 5: 44; 7: 44; 10: 216.51; 12: 5410.61 | [9 empty] | СП Наружные инженерные сети: демонтаж, разборка, очистка (ремонтно-строительные)
|  | Всего по позиции |  |  | 10: 1146.52 | [11 empty] | Всего по позиции
28 | ТЕР07-06-002-06 | Демонтаж плит перекрытий каналов площадью: до 1 м2 |  |  | 4: 100 шт. сборных конструкций; 7: 0.16 | [5 empty] | Демонтаж плит перекрытий каналов площадью: до 1 м2
|  | Объем=16 / 100 | [17 empty] | Объем=16 / 100
| Приказ от 04.09.2019 № 507/пр табл.2 п.1 | Демонтаж (разборка) сборных бетонных и железобетонных строительных конструкций ОЗП=0,8; ЭМ=0,8 к расх.; ЗПМ=0,8; МАТ=0 к расх.; ТЗ=0,8; ТЗМ=0,8 | [18 empty] | Демонтаж (разборка) сборных бетонных и железобетонных строительных конструкций ОЗП=0,8; ЭМ=0,8 к расх.; ЗПМ=0,8; МАТ=0 к расх.; ТЗ=0,8; ТЗМ=0,8
| Приказ от 07.07.2022 № 557/пр прил.8 табл.3 п.10.1 | Производство ремонтно-строительных работ осуществляется в стесненных условиях населенных пунктов: отдельных конструктивных решений объектов капитального строительства (кроме указанных в п.п. 10.2 и 10.3), объектов капитального строительства в целом ОЗП=1,15; ЭМ=1,15 к расх.; ЗПМ=1,15; ТЗ=1,15; ТЗМ=1,15 | [18 empty] | Производство ремонтно-строительных работ осуществляется в стесненных условиях населенных пунктов: отдельных конструктивных решений объектов капитального строительства (кроме указанных в п.п. 10.2 и 10.3), объектов капитального строительства в целом ОЗП=1,15; ЭМ=1,15 к расх.; ЗПМ=1,15; ТЗ=1,15; ТЗМ=1,15
| 1 | ОТ |  |  | 8: 1426.1; 9: 0.92; 10: 209.92; 11: 24.99; 12: 5245.9 | [8 empty] | ОТ
| 2 | ЭМ |  |  | 8: 6173.57; 9: 0.92; 10: 908.75 | [8 empty] | ЭМ
| 3 | в т.ч. ОТм |  |  | 8: 1011.83; 9: 0.92; 10: 148.94; 11: 24.99; 12: 3722.01 | [8 empty] | в т.ч. ОТм
| 4 | М |  |  | 8: 159.46; 9: 0; 10: 0 | [8 empty] | М
|  | ЗТ |  |  | 4: чел.-ч; 5: 107.63; 6: 0.92; 7: 15.8431 | [9 empty] | ЗТ
|  | ЗТм |  |  | 4: чел.-ч; 5: 53.17; 6: 0.92; 7: 7.8266 | [9 empty] | ЗТм
|  | Итого по расценке |  |  | 8: 7759.13; 10: 1118.67 | [10 empty] | Итого по расценке
|  | ФОТ |  |  | 10: 358.86; 12: 8967.91 | [9 empty] | ФОТ
| Приказ № 812/пр от 21.12.2020 Прил. п.7 | НР Бетонные и железобетонные сборные конструкции и работы в строительстве |  |  | 4: %; 5: 110; 7: 110; 10: 394.75; 12: 9864.7 | [9 empty] | НР Бетонные и железобетонные сборные конструкции и работы в строительстве
| Приказ № 774/пр от 11.12.2020 Прил. п.7, Приказ № 774/пр от 11.12.2020 п.16 | СП Бетонные и железобетонные сборные конструкции и работы в строительстве |  |  | 4: %; 5: 73; 7: 73; 10: 261.97; 12: 6546.57 | [9 empty] | СП Бетонные и железобетонные сборные конструкции и работы в строительстве
|  | Всего по позиции |  |  | 10: 1775.39 | [11 empty] | Всего по позиции
29 | ТЕР07-06-002-07 | Демонтаж плит перекрытий каналов площадью: до 5 м2 |  |  | 4: 100 шт. сборных конструкций; 7: 0.01 | [5 empty] | Демонтаж плит перекрытий каналов площадью: до 5 м2
|  | Объем=1 / 100 | [17 empty] | Объем=1 / 100
| Приказ от 04.09.2019 № 507/пр табл.2 п.1 | Демонтаж (разборка) сборных бетонных и железобетонных строительных конструкций ОЗП=0,8; ЭМ=0,8 к расх.; ЗПМ=0,8; МАТ=0 к расх.; ТЗ=0,8; ТЗМ=0,8 | [18 empty] | Демонтаж (разборка) сборных бетонных и железобетонных строительных конструкций ОЗП=0,8; ЭМ=0,8 к расх.; ЗПМ=0,8; МАТ=0 к расх.; ТЗ=0,8; ТЗМ=0,8
| Приказ от 07.07.2022 № 557/пр прил.8 табл.3 п.10.1 | Производство ремонтно-строительных работ осуществляется в стесненных условиях населенных пунктов: отдельных конструктивных решений объектов капитального строительства (кроме указанных в п.п. 10.2 и 10.3), объектов капитального строительства в целом ОЗП=1,15; ЭМ=1,15 к расх.; ЗПМ=1,15; ТЗ=1,15; ТЗМ=1,15 | [18 empty] | Производство ремонтно-строительных работ осуществляется в стесненных условиях населенных пунктов: отдельных конструктивных решений объектов капитального строительства (кроме указанных в п.п. 10.2 и 10.3), объектов капитального строительства в целом ОЗП=1,15; ЭМ=1,15 к расх.; ЗПМ=1,15; ТЗ=1,15; ТЗМ=1,15
| 1 | ОТ |  |  | 8: 1587.88; 9: 0.92; 10: 14.61; 11: 24.99; 12: 365.1 | [8 empty] | ОТ
| 2 | ЭМ |  |  | 8: 6764.57; 9: 0.92; 10: 62.23 | [8 empty] | ЭМ
| 3 | в т.ч. ОТм |  |  | 8: 1108.69; 9: 0.92; 10: 10.2; 11: 24.99; 12: 254.9 | [8 empty] | в т.ч. ОТм
| 4 | М |  |  | 8: 312.78; 9: 0; 10: 0 | [8 empty] | М
|  | ЗТ |  |  | 4: чел.-ч; 5: 119.84; 6: 0.92; 7: 1.1025 | [9 empty] | ЗТ
|  | ЗТм |  |  | 4: чел.-ч; 5: 58.26; 6: 0.92; 7: 0.53599 | [9 empty] | ЗТм
|  | Итого по расценке |  |  | 8: 8665.23; 10: 76.84 | [10 empty] | Итого по расценке
|  | ФОТ |  |  | 10: 24.81; 12: 620 | [9 empty] | ФОТ
| Приказ № 812/пр от 21.12.2020 Прил. п.7 | НР Бетонные и железобетонные сборные конструкции и работы в строительстве |  |  | 4: %; 5: 110; 7: 110; 10: 27.29; 12: 682 | [9 empty] | НР Бетонные и железобетонные сборные конструкции и работы в строительстве
| Приказ № 774/пр от 11.12.2020 Прил. п.7, Приказ № 774/пр от 11.12.2020 п.16 | СП Бетонные и железобетонные сборные конструкции и работы в строительстве |  |  | 4: %; 5: 73; 7: 73; 10: 18.11; 12: 452.6 | [9 empty] | СП Бетонные и железобетонные сборные конструкции и работы в строительстве
|  | Всего по позиции |  |  | 10: 122.24 | [11 empty] | Всего по позиции
30 | ТССЦпг-01-01-01-003 | Погрузочные работы при автомобильных перевозках: изделий из сборного железобетона, бетона, керамзитобетона массой до 3 т |  |  | 4: 1 т груза; 7: 1.6; 8: 13.9; 10: 22.24 | [5 empty] | Погрузочные работы при автомобильных перевозках: изделий из сборного железобетона, бетона, керамзитобетона массой до 3 т
|  | (Погрузо-разгрузочные работы) | [23 empty] | (Погрузо-разгрузочные работы)
|  | Объем=16*0,1 | [17 empty] | Объем=16*0,1
|  | Всего по позиции |  |  | 10: 22.24 | [11 empty] | Всего по позиции
31 | ТЕР46-04-001-04 | Разборка: кирпичных стен |  |  | 4: 1 м3; 7: 3 | [5 empty] | Разборка: кирпичных стен
| Приказ от 07.07.2022 № 557/пр прил.8 табл.3 п.10.1 | Производство ремонтно-строительных работ осуществляется в стесненных условиях населенных пунктов: отдельных конструктивных решений объектов капитального строительства (кроме указанных в п.п. 10.2 и 10.3), объектов капитального строительства в целом ОЗП=1,15; ЭМ=1,15 к расх.; ЗПМ=1,15; ТЗ=1,15; ТЗМ=1,15 | [18 empty] | Производство ремонтно-строительных работ осуществляется в стесненных условиях населенных пунктов: отдельных конструктивных решений объектов капитального строительства (кроме указанных в п.п. 10.2 и 10.3), объектов капитального строительства в целом ОЗП=1,15; ЭМ=1,15 к расх.; ЗПМ=1,15; ТЗ=1,15; ТЗМ=1,15
| 1 | ОТ |  |  | 8: 102.84; 9: 1.15; 10: 354.8; 11: 24.99; 12: 8866.45 | [8 empty] | ОТ
| 2 | ЭМ |  |  | 8: 170.97; 9: 1.15; 10: 589.85 | [8 empty] | ЭМ
| 3 | в т.ч. ОТм |  |  | 8: 16.3; 9: 1.15; 10: 56.24; 11: 24.99; 12: 1405.44 | [8 empty] | в т.ч. ОТм
|  | ЗТ |  |  | 4: чел.-ч; 5: 8.24; 6: 1.15; 7: 28.428 | [9 empty] | ЗТ
|  | ЗТм |  |  | 4: чел.-ч; 5: 1.15; 6: 1.15; 7: 3.9675 | [9 empty] | ЗТм
|  | Итого по расценке |  |  | 8: 273.81; 10: 944.65 | [10 empty] | Итого по расценке
|  | ФОТ |  |  | 10: 411.04; 12: 10271.89 | [9 empty] | ФОТ
| Приказ № 812/пр от 21.12.2020 Прил. п.40.2 | НР Работы по реконструкции зданий и сооружений: разборка отдельных конструктивных элементов здания (сооружения), а также зданий (сооружений) в целом |  |  | 4: %; 5: 91; 7: 91; 10: 374.05; 12: 9347.42 | [9 empty] | НР Работы по реконструкции зданий и сооружений: разборка отдельных конструктивных элементов здания (сооружения), а также зданий (сооружений) в целом
| Приказ № 774/пр от 11.12.2020 Прил. п.40.2 | СП Работы по реконструкции зданий и сооружений: разборка отдельных конструктивных элементов здания (сооружения), а также зданий (сооружений) в целом |  |  | 4: %; 5: 52; 7: 52; 10: 213.74; 12: 5341.38 | [9 empty] | СП Работы по реконструкции зданий и сооружений: разборка отдельных конструктивных элементов здания (сооружения), а также зданий (сооружений) в целом
|  | Всего по позиции |  |  | 10: 1532.44 | [11 empty] | Всего по позиции
32 | ТССЦпг-01-01-01-043 | Погрузочные работы при автомобильных перевозках: мусора строительного с погрузкой экскаваторами емкостью ковша до 0,5 м3 |  |  | 4: 1 т груза; 7: 6.34; 8: 4.6; 10: 29.16 | [5 empty] | Погрузочные работы при автомобильных перевозках: мусора строительного с погрузкой экскаваторами емкостью ковша до 0,5 м3
|  | Объем=3*1,5+16*0,115 | [17 empty] | Объем=3*1,5+16*0,115
|  | Всего по позиции |  |  | 10: 29.16 | [11 empty] | Всего по позиции
33 | ТССЦпг-03-21-01-005 | Перевозка грузов автомобилями-самосвалами грузоподъемностью 10 т, работающих вне карьера, на расстояние: до 5 км I класс груза |  |  | 4: 1 т груза; 7: 7.94; 8: 8.19; 10: 65.03 | [5 empty] | Перевозка грузов автомобилями-самосвалами грузоподъемностью 10 т, работающих вне карьера, на расстояние: до 5 км I класс груза
|  | Объем=1,6+6,34 | [17 empty] | Объем=1,6+6,34
|  | Всего по позиции |  |  | 10: 65.03 | [11 empty] | Всего по позиции
34 | ТЕР22-04-001-01 | Устройство круглых колодцев из сборного железобетона в грунтах: сухих |  |  | 4: 10 м3 железобетонных и бетонных конструкций колодца; 7: 1.376 | [5 empty] | Устройство круглых колодцев из сборного железобетона в грунтах: сухих
|  | Объем=(16*0,18+32*0,29+16*0,1) / 10 | [17 empty] | Объем=(16*0,18+32*0,29+16*0,1) / 10
| Приказ от 04.08.2020 № 421/пр п.58б | При применении сметных норм, включенных в сборники ГЭСН (ФЕР, ТЕР), аналогичных технологическим процессам в новом строительстве, в том числе по возведению новых конструктивных элементов ОЗП=1,15; ЭМ=1,25 к расх.; ЗПМ=1,25; ТЗ=1,15; ТЗМ=1,25 | [18 empty] | При применении сметных норм, включенных в сборники ГЭСН (ФЕР, ТЕР), аналогичных технологическим процессам в новом строительстве, в том числе по возведению новых конструктивных элементов ОЗП=1,15; ЭМ=1,25 к расх.; ЗПМ=1,25; ТЗ=1,15; ТЗМ=1,25
| Приказ от 07.07.2022 № 557/пр прил.8 табл.3 п.10.1 | Производство ремонтно-строительных работ осуществляется в стесненных условиях населенных пунктов: отдельных конструктивных решений объектов капитального строительства (кроме указанных в п.п. 10.2 и 10.3), объектов капитального строительства в целом ОЗП=1,15; ЭМ=1,15 к расх.; ЗПМ=1,15; ТЗ=1,15; ТЗМ=1,15 | [18 empty] | Производство ремонтно-строительных работ осуществляется в стесненных условиях населенных пунктов: отдельных конструктивных решений объектов капитального строительства (кроме указанных в п.п. 10.2 и 10.3), объектов капитального строительства в целом ОЗП=1,15; ЭМ=1,15 к расх.; ЗПМ=1,15; ТЗ=1,15; ТЗМ=1,15
| 1 | ОТ |  |  | 8: 1309.62; 9: 1.3225; 10: 2383.19; 11: 24.99; 12: 59555.92 | [8 empty] | ОТ
| 2 | ЭМ |  |  | 8: 3470.03; 9: 1.4375; 10: 6863.72 | [8 empty] | ЭМ
| 3 | в т.ч. ОТм |  |  | 8: 393.59; 9: 1.4375; 10: 778.52; 11: 24.99; 12: 19455.21 | [8 empty] | в т.ч. ОТм
| 4 | М |  |  | 8: 26492.33; 10: 8336.43 | [8 empty] | М
|  | ЗТ |  |  | 4: чел.-ч; 5: 106.3; 6: 1.3225; 7: 193.4405 | [9 empty] | ЗТ
|  | ЗТм |  |  | 4: чел.-ч; 5: 20.77; 6: 1.4375; 7: 41.0831 | [9 empty] | ЗТм
|  | Итого по расценке |  |  | 8: 10838.1; 10: 17583.34 | [10 empty] | Итого по расценке
|  | ФОТ |  |  | 10: 3161.71; 12: 79011.13 | [9 empty] | ФОТ
| Приказ № 812/пр от 21.12.2020 Прил. п.18 | НР Наружные сети водопровода, канализации, теплоснабжения, газопровода |  |  | 4: %; 5: 117; 7: 117; 10: 3699.2; 12: 92443.02 | [9 empty] | НР Наружные сети водопровода, канализации, теплоснабжения, газопровода
| Приказ № 774/пр от 11.12.2020 Прил. п.18, Приказ № 774/пр от 11.12.2020 п.16 | СП Наружные сети водопровода, канализации, теплоснабжения, газопровода |  |  | % | 74 | 0.85 | 62.9 |  |  | 1988.72 |  | 49698 | [9 empty] | СП Наружные сети водопровода, канализации, теплоснабжения, газопровода
|  | Всего по позиции |  |  | 10: 23271.26 | [11 empty] | Всего по позиции
35 * | ТССЦ-403-8241 | Плита днища: ПН10 /бетон В15 (М200), объем 0,18 м3, расход ар-ры 15,14 кг / (серия 3.900.1-14) |  |  | 4: шт.; 7: 16; 8: 442.5; 10: 7080 | [5 empty] | Плита днища: ПН10 /бетон В15 (М200), объем 0,18 м3, расход ар-ры 15,14 кг / (серия 3.900.1-14)
|  | (Материалы для строительных работ) | [23 empty] | (Материалы для строительных работ)
|  | Всего по позиции |  |  | 10: 7080 | [11 empty] | Всего по позиции
36 * | ТССЦ-403-8272 | Кольцо стеновое смотровых колодцев: КС10.9 /бетон В15 (М200), объем 0,24 м3, расход арматуры 5,66 кг/ (серия 3.900.1-14) |  |  | 4: шт.; 7: 32; 8: 382.7; 10: 12246.4 | [5 empty] | Кольцо стеновое смотровых колодцев: КС10.9 /бетон В15 (М200), объем 0,24 м3, расход арматуры 5,66 кг/ (серия 3.900.1-14)
|  | (Материалы для строительных работ) | [23 empty] | (Материалы для строительных работ)
|  | Всего по позиции |  |  | 10: 12246.4 | [11 empty] | Всего по позиции
37 * | ТССЦ-403-8226 | Плиты покрытия и днищ круглые плоские (с отверстиями и без отверстий) из бетона В15 (М200) с расходом арматуры 100 кг/м3 (КЦП 1-10-1, 0,1м3/шт) |  |  | 4: м3; 7: 1.6; 8: 2580.06; 10: 4128.1 | [5 empty] | Плиты покрытия и днищ круглые плоские (с отверстиями и без отверстий) из бетона В15 (М200) с расходом арматуры 100 кг/м3 (КЦП 1-10-1, 0,1м3/шт)
|  | (Материалы для строительных работ) | [23 empty] | (Материалы для строительных работ)
|  | Объем=16*0,1 | [17 empty] | Объем=16*0,1
|  | Всего по позиции |  |  | 10: 4128.1 | [11 empty] | Всего по позиции
38 * | ТССЦ-110-0103 | Люк легкого типа Л |  |  | 4: шт.; 7: 16; 8: 833; 10: 13328 | [5 empty] | Люк легкого типа Л
|  | (Материалы для строительных работ) | [23 empty] | (Материалы для строительных работ)
|  | Всего по позиции |  |  | 10: 13328 | [11 empty] | Всего по позиции
39 | ТЕР07-06-002-07 | Устройство плит перекрытий каналов площадью: до 5 м2 |  |  | 4: 100 шт. сборных конструкций; 7: 0.01 | [5 empty] | Устройство плит перекрытий каналов площадью: до 5 м2
|  | Объем=1 / 100 | [17 empty] | Объем=1 / 100
| Приказ от 04.08.2020 № 421/пр п.58б | При применении сметных норм, включенных в сборники ГЭСН (ФЕР, ТЕР), аналогичных технологическим процессам в новом строительстве, в том числе по возведению новых конструктивных элементов ОЗП=1,15; ЭМ=1,25 к расх.; ЗПМ=1,25; ТЗ=1,15; ТЗМ=1,25 | [18 empty] | При применении сметных норм, включенных в сборники ГЭСН (ФЕР, ТЕР), аналогичных технологическим процессам в новом строительстве, в том числе по возведению новых конструктивных элементов ОЗП=1,15; ЭМ=1,25 к расх.; ЗПМ=1,25; ТЗ=1,15; ТЗМ=1,25
| Приказ от 07.07.2022 № 557/пр прил.8 табл.3 п.10.1 | Производство ремонтно-строительных работ осуществляется в стесненных условиях населенных пунктов: отдельных конструктивных решений объектов капитального строительства (кроме указанных в п.п. 10.2 и 10.3), объектов капитального строительства в целом ОЗП=1,15; ЭМ=1,15 к расх.; ЗПМ=1,15; ТЗ=1,15; ТЗМ=1,15 | [18 empty] | Производство ремонтно-строительных работ осуществляется в стесненных условиях населенных пунктов: отдельных конструктивных решений объектов капитального строительства (кроме указанных в п.п. 10.2 и 10.3), объектов капитального строительства в целом ОЗП=1,15; ЭМ=1,15 к расх.; ЗПМ=1,15; ТЗ=1,15; ТЗМ=1,15
| 1 | ОТ |  |  | 8: 1587.88; 9: 1.3225; 10: 21; 11: 24.99; 12: 524.79 | [8 empty] | ОТ
| 2 | ЭМ |  |  | 8: 6764.57; 9: 1.4375; 10: 97.24 | [8 empty] | ЭМ
| 3 | в т.ч. ОТм |  |  | 8: 1108.69; 9: 1.4375; 10: 15.94; 11: 24.99; 12: 398.34 | [8 empty] | в т.ч. ОТм
| 4 | М |  |  | 8: 312.78; 10: 3.13 | [8 empty] | М
|  | ЗТ |  |  | 4: чел.-ч; 5: 119.84; 6: 1.3225; 7: 1.5849 | [9 empty] | ЗТ
|  | ЗТм |  |  | 4: чел.-ч; 5: 58.26; 6: 1.4375; 7: 0.83749 | [9 empty] | ЗТм
|  | Итого по расценке |  |  | 8: 8665.23; 10: 121.37 | [10 empty] | Итого по расценке
|  | ФОТ |  |  | 10: 36.94; 12: 923.13 | [9 empty] | ФОТ
| Приказ № 812/пр от 21.12.2020 Прил. п.7 | НР Бетонные и железобетонные сборные конструкции и работы в строительстве |  |  | 4: %; 5: 110; 7: 110; 10: 40.63; 12: 1015.44 | [9 empty] | НР Бетонные и железобетонные сборные конструкции и работы в строительстве
| Приказ № 774/пр от 11.12.2020 Прил. п.7, Приказ № 774/пр от 11.12.2020 п.16 | СП Бетонные и железобетонные сборные конструкции и работы в строительстве |  |  | % | 73 | 0.85 | 62.05 |  |  | 22.92 |  | 572.8 | [9 empty] | СП Бетонные и железобетонные сборные конструкции и работы в строительстве
|  | Всего по позиции |  |  | 10: 184.92 | [11 empty] | Всего по позиции
40 | ТЕР23-04-011-01 | Установка люка |  |  | 4: 1 шт.; 7: 1 | [5 empty] | Установка люка
| Приказ от 04.08.2020 № 421/пр п.58б | При применении сметных норм, включенных в сборники ГЭСН (ФЕР, ТЕР), аналогичных технологическим процессам в новом строительстве, в том числе по возведению новых конструктивных элементов ОЗП=1,15; ЭМ=1,25 к расх.; ЗПМ=1,25; ТЗ=1,15; ТЗМ=1,25 | [18 empty] | При применении сметных норм, включенных в сборники ГЭСН (ФЕР, ТЕР), аналогичных технологическим процессам в новом строительстве, в том числе по возведению новых конструктивных элементов ОЗП=1,15; ЭМ=1,25 к расх.; ЗПМ=1,25; ТЗ=1,15; ТЗМ=1,25
| Приказ от 07.07.2022 № 557/пр прил.8 табл.3 п.10.1 | Производство ремонтно-строительных работ осуществляется в стесненных условиях населенных пунктов: отдельных конструктивных решений объектов капитального строительства (кроме указанных в п.п. 10.2 и 10.3), объектов капитального строительства в целом ОЗП=1,15; ЭМ=1,15 к расх.; ЗПМ=1,15; ТЗ=1,15; ТЗМ=1,15 | [18 empty] | Производство ремонтно-строительных работ осуществляется в стесненных условиях населенных пунктов: отдельных конструктивных решений объектов капитального строительства (кроме указанных в п.п. 10.2 и 10.3), объектов капитального строительства в целом ОЗП=1,15; ЭМ=1,15 к расх.; ЗПМ=1,15; ТЗ=1,15; ТЗМ=1,15
| 1 | ОТ |  |  | 8: 15.94; 9: 1.3225; 10: 21.08; 11: 24.99; 12: 526.79 | [8 empty] | ОТ
| 2 | ЭМ |  |  | 8: 7.64; 9: 1.4375; 10: 10.98 | [8 empty] | ЭМ
| 4 | М |  |  | 8: 612.15; 10: 0.48 | [8 empty] | М
|  | ЗТ |  |  | 4: чел.-ч; 5: 1.31; 6: 1.3225; 7: 1.7325 | [9 empty] | ЗТ
|  | Итого по расценке |  |  | 8: 24.06; 10: 32.54 | [10 empty] | Итого по расценке
|  | ФОТ |  |  | 10: 21.08; 12: 526.79 | [9 empty] | ФОТ
| Приказ № 812/пр от 21.12.2020 Прил. п.18 | НР Наружные сети водопровода, канализации, теплоснабжения, газопровода |  |  | 4: %; 5: 117; 7: 117; 10: 24.66; 12: 616.34 | [9 empty] | НР Наружные сети водопровода, канализации, теплоснабжения, газопровода
| Приказ № 774/пр от 11.12.2020 Прил. п.18, Приказ № 774/пр от 11.12.2020 п.16 | СП Наружные сети водопровода, канализации, теплоснабжения, газопровода |  |  | % | 74 | 0.85 | 62.9 |  |  | 13.26 |  | 331.35 | [9 empty] | СП Наружные сети водопровода, канализации, теплоснабжения, газопровода
|  | Всего по позиции |  |  | 10: 70.46 | [11 empty] | Всего по позиции
Монтажные работы. | [27 empty] | Монтажные работы.
41 | ТЕРр66-26-2 | Демонтаж задвижек диаметром: 80 мм |  |  | 4: 1 задвижка; 7: 2 | [5 empty] | Демонтаж задвижек диаметром: 80 мм
| Приказ от 07.07.2022 № 557/пр прил.8 табл.3 п.10.1 | Производство ремонтно-строительных работ осуществляется в стесненных условиях населенных пунктов: отдельных конструктивных решений объектов капитального строительства (кроме указанных в п.п. 10.2 и 10.3), объектов капитального строительства в целом ОЗП=1,15; ЭМ=1,15 к расх.; ЗПМ=1,15; ТЗ=1,15; ТЗМ=1,15 | [18 empty] | Производство ремонтно-строительных работ осуществляется в стесненных условиях населенных пунктов: отдельных конструктивных решений объектов капитального строительства (кроме указанных в п.п. 10.2 и 10.3), объектов капитального строительства в целом ОЗП=1,15; ЭМ=1,15 к расх.; ЗПМ=1,15; ТЗ=1,15; ТЗМ=1,15
| 1 | ОТ |  |  | 8: 13.87; 9: 1.15; 10: 31.9; 11: 24.99; 12: 797.18 | [8 empty] | ОТ
| 2 | ЭМ |  |  | 8: 10.92; 9: 1.15; 10: 25.12 | [8 empty] | ЭМ
|  | ЗТ |  |  | 4: чел.-ч; 5: 1.14; 6: 1.15; 7: 2.622 | [9 empty] | ЗТ
|  | Итого по расценке |  |  | 8: 24.79; 10: 57.02 | [10 empty] | Итого по расценке
|  | ФОТ |  |  | 10: 31.9; 12: 797.18 | [9 empty] | ФОТ
| Приказ № 812/пр от 21.12.2020 Прил. п.100.1 | НР Наружные инженерные сети: демонтаж, разборка, очистка (ремонтно-строительные) |  |  | 4: %; 5: 89; 7: 89; 10: 28.39; 12: 709.49 | [9 empty] | НР Наружные инженерные сети: демонтаж, разборка, очистка (ремонтно-строительные)
| Приказ № 774/пр от 11.12.2020 Прил. п.100.1 | СП Наружные инженерные сети: демонтаж, разборка, очистка (ремонтно-строительные) |  |  | 4: %; 5: 44; 7: 44; 10: 14.04; 12: 350.76 | [9 empty] | СП Наружные инженерные сети: демонтаж, разборка, очистка (ремонтно-строительные)
|  | Всего по позиции |  |  | 10: 99.45 | [11 empty] | Всего по позиции
42 | ТЕР22-03-014-02 | Демонтаж фланцев диаметром: 80 мм |  |  | 4: 1 фланец; 7: 4 | [5 empty] | Демонтаж фланцев диаметром: 80 мм
| Приказ от 14.07.2022 № 571/пр п.83 табл.2 | Демонтаж (разборка) сетей инженерно-технического обеспечения ОЗП=0,6; ЭМ=0,6 к расх.; ЗПМ=0,6; МАТ=0 к расх.; ТЗ=0,6; ТЗМ=0,6 | [18 empty] | Демонтаж (разборка) сетей инженерно-технического обеспечения ОЗП=0,6; ЭМ=0,6 к расх.; ЗПМ=0,6; МАТ=0 к расх.; ТЗ=0,6; ТЗМ=0,6
| Приказ от 07.07.2022 № 557/пр прил.8 табл.3 п.10.1 | Производство ремонтно-строительных работ осуществляется в стесненных условиях населенных пунктов: отдельных конструктивных решений объектов капитального строительства (кроме указанных в п.п. 10.2 и 10.3), объектов капитального строительства в целом ОЗП=1,15; ЭМ=1,15 к расх.; ЗПМ=1,15; ТЗ=1,15; ТЗМ=1,15 | [18 empty] | Производство ремонтно-строительных работ осуществляется в стесненных условиях населенных пунктов: отдельных конструктивных решений объектов капитального строительства (кроме указанных в п.п. 10.2 и 10.3), объектов капитального строительства в целом ОЗП=1,15; ЭМ=1,15 к расх.; ЗПМ=1,15; ТЗ=1,15; ТЗМ=1,15
| 1 | ОТ |  |  | 8: 8.28; 9: 0.69; 10: 22.85; 11: 24.99; 12: 571.02 | [8 empty] | ОТ
| 2 | ЭМ |  |  | 8: 48.39; 9: 0.69; 10: 133.56 | [8 empty] | ЭМ
| 3 | в т.ч. ОТм |  |  | 8: 6.66; 9: 0.69; 10: 18.38; 11: 24.99; 12: 459.32 | [8 empty] | в т.ч. ОТм
| 4 | М |  |  | 8: 61.81; 9: 0; 10: 0 | [8 empty] | М
|  | ЗТ |  |  | 4: чел.-ч; 5: 0.53; 6: 0.69; 7: 1.4628 | [9 empty] | ЗТ
|  | ЗТм |  |  | 4: чел.-ч; 5: 0.35; 6: 0.69; 7: 0.966 | [9 empty] | ЗТм
|  | Итого по расценке |  |  | 8: 118.48; 10: 156.41 | [10 empty] | Итого по расценке
|  | ФОТ |  |  | 10: 41.23; 12: 1030.34 | [9 empty] | ФОТ
| Приказ № 812/пр от 21.12.2020 Прил. п.18 | НР Наружные сети водопровода, канализации, теплоснабжения, газопровода |  |  | 4: %; 5: 117; 7: 117; 10: 48.24; 12: 1205.5 | [9 empty] | НР Наружные сети водопровода, канализации, теплоснабжения, газопровода
| Приказ № 774/пр от 11.12.2020 Прил. п.18, Приказ № 774/пр от 11.12.2020 п.16 | СП Наружные сети водопровода, канализации, теплоснабжения, газопровода |  |  | % | 74 | 0.85 | 62.9 |  |  | 25.93 |  | 648.08 | [9 empty] | СП Наружные сети водопровода, канализации, теплоснабжения, газопровода
|  | Всего по позиции |  |  | 10: 230.58 | [11 empty] | Всего по позиции
43 | ТЕР24-01-033-01 | Демонтаж кранов муфтовых диаметром: до 20 мм |  |  | 4: 1 шт.; 7: 64 | [5 empty] | Демонтаж кранов муфтовых диаметром: до 20 мм
| Приказ от 14.07.2022 № 571/пр п.83 табл.2 | Демонтаж (разборка) сетей инженерно-технического обеспечения ОЗП=0,6; ЭМ=0,6 к расх.; ЗПМ=0,6; МАТ=0 к расх.; ТЗ=0,6; ТЗМ=0,6 | [18 empty] | Демонтаж (разборка) сетей инженерно-технического обеспечения ОЗП=0,6; ЭМ=0,6 к расх.; ЗПМ=0,6; МАТ=0 к расх.; ТЗ=0,6; ТЗМ=0,6
| Приказ от 07.07.2022 № 557/пр прил.8 табл.3 п.10.1 | Производство ремонтно-строительных работ осуществляется в стесненных условиях населенных пунктов: отдельных конструктивных решений объектов капитального строительства (кроме указанных в п.п. 10.2 и 10.3), объектов капитального строительства в целом ОЗП=1,15; ЭМ=1,15 к расх.; ЗПМ=1,15; ТЗ=1,15; ТЗМ=1,15 | [18 empty] | Производство ремонтно-строительных работ осуществляется в стесненных условиях населенных пунктов: отдельных конструктивных решений объектов капитального строительства (кроме указанных в п.п. 10.2 и 10.3), объектов капитального строительства в целом ОЗП=1,15; ЭМ=1,15 к расх.; ЗПМ=1,15; ТЗ=1,15; ТЗМ=1,15
| 1 | ОТ |  |  | 8: 10.74; 9: 0.69; 10: 474.28; 11: 24.99; 12: 11852.26 | [8 empty] | ОТ
| 4 | М |  |  | 8: 28.07; 9: 0; 10: 0 | [8 empty] | М
|  | ЗТ |  |  | 4: чел.-ч; 5: 0.84; 6: 0.69; 7: 37.0944 | [9 empty] | ЗТ
|  | Итого по расценке |  |  | 8: 38.81; 10: 474.28 | [10 empty] | Итого по расценке
|  | ФОТ |  |  | 10: 474.28; 12: 11852.26 | [9 empty] | ФОТ
| Приказ № 812/пр от 21.12.2020 Прил. п.18 | НР Наружные сети водопровода, канализации, теплоснабжения, газопровода |  |  | 4: %; 5: 117; 7: 117; 10: 554.91; 12: 13867.14 | [9 empty] | НР Наружные сети водопровода, канализации, теплоснабжения, газопровода
| Приказ № 774/пр от 11.12.2020 Прил. п.18, Приказ № 774/пр от 11.12.2020 п.16 | СП Наружные сети водопровода, канализации, теплоснабжения, газопровода |  |  | % | 74 | 0.85 | 62.9 |  |  | 298.32 |  | 7455.07 | [9 empty] | СП Наружные сети водопровода, канализации, теплоснабжения, газопровода
|  | Всего по позиции |  |  | 10: 1327.51 | [11 empty] | Всего по позиции
44 | ТССЦпг-01-01-01-014 прим | Погрузочные работы при автомобильных перевозках: изделий металлических (армокаркасы, заготовки трубные и др.) |  |  | 4: 1 т груза; 7: 0.085; 8: 10.81; 10: 0.92 | [5 empty] | Погрузочные работы при автомобильных перевозках: изделий металлических (армокаркасы, заготовки трубные и др.)
|  | (Погрузо-разгрузочные работы) | [23 empty] | (Погрузо-разгрузочные работы)
|  | Объем=(2*20+64*0,47+4*3,8)/1000 | [17 empty] | Объем=(2*20+64*0,47+4*3,8)/1000
|  | Всего по позиции |  |  | 10: 0.92 | [11 empty] | Всего по позиции
45 | ТССЦпг-03-21-01-005 | Перевозка грузов автомобилями-самосвалами грузоподъемностью 10 т, работающих вне карьера, на расстояние: до 5 км I класс груза |  |  | 4: 1 т груза; 7: 0.085; 8: 8.19; 10: 0.7 | [5 empty] | Перевозка грузов автомобилями-самосвалами грузоподъемностью 10 т, работающих вне карьера, на расстояние: до 5 км I класс груза
|  | Всего по позиции |  |  | 10: 0.7 | [11 empty] | Всего по позиции
46 | ТЕР22-06-005-03 | Врезка в существующие сети из стальных труб стальных штуцеров (патрубков) диаметром: 100 мм |  |  | 4: 1 врезка; 7: 2 | [5 empty] | Врезка в существующие сети из стальных труб стальных штуцеров (патрубков) диаметром: 100 мм
| Приказ от 04.08.2020 № 421/пр п.58б | При применении сметных норм, включенных в сборники ГЭСН (ФЕР, ТЕР), аналогичных технологическим процессам в новом строительстве, в том числе по возведению новых конструктивных элементов ОЗП=1,15; ЭМ=1,25 к расх.; ЗПМ=1,25; ТЗ=1,15; ТЗМ=1,25 | [18 empty] | При применении сметных норм, включенных в сборники ГЭСН (ФЕР, ТЕР), аналогичных технологическим процессам в новом строительстве, в том числе по возведению новых конструктивных элементов ОЗП=1,15; ЭМ=1,25 к расх.; ЗПМ=1,25; ТЗ=1,15; ТЗМ=1,25
| Приказ от 07.07.2022 № 557/пр прил.8 табл.3 п.10.1 | Производство ремонтно-строительных работ осуществляется в стесненных условиях населенных пунктов: отдельных конструктивных решений объектов капитального строительства (кроме указанных в п.п. 10.2 и 10.3), объектов капитального строительства в целом ОЗП=1,15; ЭМ=1,15 к расх.; ЗПМ=1,15; ТЗ=1,15; ТЗМ=1,15 | [18 empty] | Производство ремонтно-строительных работ осуществляется в стесненных условиях населенных пунктов: отдельных конструктивных решений объектов капитального строительства (кроме указанных в п.п. 10.2 и 10.3), объектов капитального строительства в целом ОЗП=1,15; ЭМ=1,15 к расх.; ЗПМ=1,15; ТЗ=1,15; ТЗМ=1,15
| 1 | ОТ |  |  | 8: 33.45; 9: 1.3225; 10: 88.48; 11: 24.99; 12: 2211.12 | [8 empty] | ОТ
| 2 | ЭМ |  |  | 8: 115.27; 9: 1.4375; 10: 331.4 | [8 empty] | ЭМ
| 3 | в т.ч. ОТм |  |  | 8: 12.37; 9: 1.4375; 10: 35.56; 11: 24.99; 12: 888.64 | [8 empty] | в т.ч. ОТм
| 4 | М |  |  | 8: 44.6; 10: 16.18 | [8 empty] | М
|  | ЗТ |  |  | 4: чел.-ч; 5: 2.23; 6: 1.3225; 7: 5.8983 | [9 empty] | ЗТ
|  | ЗТм |  |  | 4: чел.-ч; 5: 0.65; 6: 1.4375; 7: 1.8687 | [9 empty] | ЗТм
|  | Итого по расценке |  |  | 8: 156.81; 10: 436.06 | [10 empty] | Итого по расценке
|  | ФОТ |  |  | 10: 124.04; 12: 3099.76 | [9 empty] | ФОТ
| Приказ № 812/пр от 21.12.2020 Прил. п.18 | НР Наружные сети водопровода, канализации, теплоснабжения, газопровода |  |  | 4: %; 5: 117; 7: 117; 10: 145.13; 12: 3626.72 | [9 empty] | НР Наружные сети водопровода, канализации, теплоснабжения, газопровода
| Приказ № 774/пр от 11.12.2020 Прил. п.18, Приказ № 774/пр от 11.12.2020 п.16 | СП Наружные сети водопровода, канализации, теплоснабжения, газопровода |  |  | % | 74 | 0.85 | 62.9 |  |  | 78.02 |  | 1949.75 | [9 empty] | СП Наружные сети водопровода, канализации, теплоснабжения, газопровода
|  | Всего по позиции |  |  | 10: 659.21 | [11 empty] | Всего по позиции
47 * | ТССЦ-507-1982 | Отводы 90 град. с радиусом кривизны R=1,5 Ду на Ру до 16 МПа (160 кгс/см2), диаметром условного прохода: 100 мм, наружным диаметром 108 мм, толщиной стенки 4 мм |  |  | 4: шт.; 7: 2; 8: 61.4; 10: 122.8 | [5 empty] | Отводы 90 град. с радиусом кривизны R=1,5 Ду на Ру до 16 МПа (160 кгс/см2), диаметром условного прохода: 100 мм, наружным диаметром 108 мм, толщиной стенки 4 мм
|  | (Материалы для строительных работ) | [23 empty] | (Материалы для строительных работ)
|  | Всего по позиции |  |  | 10: 122.8 | [11 empty] | Всего по позиции
48 | ТЕР22-03-014-03 | Приварка фланцев к стальным трубопроводам диаметром: 100 мм |  |  | 4: 1 фланец; 7: 2 | [5 empty] | Приварка фланцев к стальным трубопроводам диаметром: 100 мм
| Приказ от 04.08.2020 № 421/пр п.58б | При применении сметных норм, включенных в сборники ГЭСН (ФЕР, ТЕР), аналогичных технологическим процессам в новом строительстве, в том числе по возведению новых конструктивных элементов ОЗП=1,15; ЭМ=1,25 к расх.; ЗПМ=1,25; ТЗ=1,15; ТЗМ=1,25 | [18 empty] | При применении сметных норм, включенных в сборники ГЭСН (ФЕР, ТЕР), аналогичных технологическим процессам в новом строительстве, в том числе по возведению новых конструктивных элементов ОЗП=1,15; ЭМ=1,25 к расх.; ЗПМ=1,25; ТЗ=1,15; ТЗМ=1,25
| Приказ от 07.07.2022 № 557/пр прил.8 табл.3 п.10.1 | Производство ремонтно-строительных работ осуществляется в стесненных условиях населенных пунктов: отдельных конструктивных решений объектов капитального строительства (кроме указанных в п.п. 10.2 и 10.3), объектов капитального строительства в целом ОЗП=1,15; ЭМ=1,15 к расх.; ЗПМ=1,15; ТЗ=1,15; ТЗМ=1,15 | [18 empty] | Производство ремонтно-строительных работ осуществляется в стесненных условиях населенных пунктов: отдельных конструктивных решений объектов капитального строительства (кроме указанных в п.п. 10.2 и 10.3), объектов капитального строительства в целом ОЗП=1,15; ЭМ=1,15 к расх.; ЗПМ=1,15; ТЗ=1,15; ТЗМ=1,15
| 1 | ОТ |  |  | 8: 10.93; 9: 1.3225; 10: 28.91; 11: 24.99; 12: 722.46 | [8 empty] | ОТ
| 2 | ЭМ |  |  | 8: 53.93; 9: 1.4375; 10: 155.05 | [8 empty] | ЭМ
| 3 | в т.ч. ОТм |  |  | 8: 7.42; 9: 1.4375; 10: 21.33; 11: 24.99; 12: 533.04 | [8 empty] | в т.ч. ОТм
| 4 | М |  |  | 8: 92.31; 10: 6.1 | [8 empty] | М
|  | ЗТ |  |  | 4: чел.-ч; 5: 0.7; 6: 1.3225; 7: 1.8515 | [9 empty] | ЗТ
|  | ЗТм |  |  | 4: чел.-ч; 5: 0.39; 6: 1.4375; 7: 1.1213 | [9 empty] | ЗТм
|  | Итого по расценке |  |  | 8: 67.91; 10: 190.06 | [10 empty] | Итого по расценке
|  | ФОТ |  |  | 10: 50.24; 12: 1255.5 | [9 empty] | ФОТ
| Приказ № 812/пр от 21.12.2020 Прил. п.18 | НР Наружные сети водопровода, канализации, теплоснабжения, газопровода |  |  | 4: %; 5: 117; 7: 117; 10: 58.78; 12: 1468.94 | [9 empty] | НР Наружные сети водопровода, канализации, теплоснабжения, газопровода
| Приказ № 774/пр от 11.12.2020 Прил. п.18, Приказ № 774/пр от 11.12.2020 п.16 | СП Наружные сети водопровода, канализации, теплоснабжения, газопровода |  |  | % | 74 | 0.85 | 62.9 |  |  | 31.6 |  | 789.71 | [9 empty] | СП Наружные сети водопровода, канализации, теплоснабжения, газопровода
|  | Всего по позиции |  |  | 10: 280.44 | [11 empty] | Всего по позиции
49 * | ТССЦ-507-1003 | Фланцы стальные плоские приварные из стали ВСт3сп2, ВСт3сп3, давлением: 1,6 МПа (16 кгс/см2), диаметром 100 мм |  |  | 4: шт.; 7: 2; 8: 83.3; 10: 166.6 | [5 empty] | Фланцы стальные плоские приварные из стали ВСт3сп2, ВСт3сп3, давлением: 1,6 МПа (16 кгс/см2), диаметром 100 мм
|  | (Наружные сети водопровода, канализации, теплоснабжения, газопровода) | [23 empty] | (Наружные сети водопровода, канализации, теплоснабжения, газопровода)
|  | Всего по позиции |  |  | 10: 166.6 | [11 empty] | Всего по позиции
50 | ТЕР22-03-007-02 | Установка кранов диаметром: 100 мм |  |  | 4: шт; 7: 2 | [5 empty] | Установка кранов диаметром: 100 мм
| Приказ от 04.08.2020 № 421/пр п.58б | При применении сметных норм, включенных в сборники ГЭСН (ФЕР, ТЕР), аналогичных технологическим процессам в новом строительстве, в том числе по возведению новых конструктивных элементов ОЗП=1,15; ЭМ=1,25 к расх.; ЗПМ=1,25; ТЗ=1,15; ТЗМ=1,25 | [18 empty] | При применении сметных норм, включенных в сборники ГЭСН (ФЕР, ТЕР), аналогичных технологическим процессам в новом строительстве, в том числе по возведению новых конструктивных элементов ОЗП=1,15; ЭМ=1,25 к расх.; ЗПМ=1,25; ТЗ=1,15; ТЗМ=1,25
| Приказ от 07.07.2022 № 557/пр прил.8 табл.3 п.10.1 | Производство ремонтно-строительных работ осуществляется в стесненных условиях населенных пунктов: отдельных конструктивных решений объектов капитального строительства (кроме указанных в п.п. 10.2 и 10.3), объектов капитального строительства в целом ОЗП=1,15; ЭМ=1,15 к расх.; ЗПМ=1,15; ТЗ=1,15; ТЗМ=1,15 | [18 empty] | Производство ремонтно-строительных работ осуществляется в стесненных условиях населенных пунктов: отдельных конструктивных решений объектов капитального строительства (кроме указанных в п.п. 10.2 и 10.3), объектов капитального строительства в целом ОЗП=1,15; ЭМ=1,15 к расх.; ЗПМ=1,15; ТЗ=1,15; ТЗМ=1,15
| 1 | ОТ |  |  | 8: 29.63; 9: 1.3225; 10: 78.37; 11: 24.99; 12: 1958.47 | [8 empty] | ОТ
| 2 | ЭМ |  |  | 8: 5.46; 9: 1.4375; 10: 15.7 | [8 empty] | ЭМ
| 4 | М |  |  | 8: 1189.87; 10: 63.94 | [8 empty] | М
|  | ЗТ |  |  | 4: чел.-ч; 5: 2.29; 6: 1.3225; 7: 6.0571 | [9 empty] | ЗТ
|  | Итого по расценке |  |  | 8: 67.06; 10: 158.01 | [10 empty] | Итого по расценке
|  | ФОТ |  |  | 10: 78.37; 12: 1958.47 | [9 empty] | ФОТ
| Приказ № 812/пр от 21.12.2020 Прил. п.18 | НР Наружные сети водопровода, канализации, теплоснабжения, газопровода |  |  | 4: %; 5: 117; 7: 117; 10: 91.69; 12: 2291.41 | [9 empty] | НР Наружные сети водопровода, канализации, теплоснабжения, газопровода
| Приказ № 774/пр от 11.12.2020 Прил. п.18, Приказ № 774/пр от 11.12.2020 п.16 | СП Наружные сети водопровода, канализации, теплоснабжения, газопровода |  |  | % | 74 | 0.85 | 62.9 |  |  | 49.29 |  | 1231.88 | [9 empty] | СП Наружные сети водопровода, канализации, теплоснабжения, газопровода
|  | Всего по позиции |  |  | 10: 298.99 | [11 empty] | Всего по позиции
51 * | ТССЦ-302-0205 | Краны шаровые фланцевые, условным диаметром 100 мм |  |  | 4: шт.; 7: 2; 8: 745.03; 10: 1490.06 | [5 empty] | Краны шаровые фланцевые, условным диаметром 100 мм
|  | (Материалы для строительных работ) | [23 empty] | (Материалы для строительных работ)
|  | Всего по позиции |  |  | 10: 1490.06 | [11 empty] | Всего по позиции
52 | ТЕР22-03-002-02 | Установка полиэтиленовых фасонных частей: тройников |  |  | 4: 10 фасонных частей; 7: 6.4 | [5 empty] | Установка полиэтиленовых фасонных частей: тройников
|  | Объем=64 / 10 | [17 empty] | Объем=64 / 10
| Приказ от 04.08.2020 № 421/пр п.58б | При применении сметных норм, включенных в сборники ГЭСН (ФЕР, ТЕР), аналогичных технологическим процессам в новом строительстве, в том числе по возведению новых конструктивных элементов ОЗП=1,15; ЭМ=1,25 к расх.; ЗПМ=1,25; ТЗ=1,15; ТЗМ=1,25 | [18 empty] | При применении сметных норм, включенных в сборники ГЭСН (ФЕР, ТЕР), аналогичных технологическим процессам в новом строительстве, в том числе по возведению новых конструктивных элементов ОЗП=1,15; ЭМ=1,25 к расх.; ЗПМ=1,25; ТЗ=1,15; ТЗМ=1,25
| Приказ от 07.07.2022 № 557/пр прил.8 табл.3 п.10.1 | Производство ремонтно-строительных работ осуществляется в стесненных условиях населенных пунктов: отдельных конструктивных решений объектов капитального строительства (кроме указанных в п.п. 10.2 и 10.3), объектов капитального строительства в целом ОЗП=1,15; ЭМ=1,15 к расх.; ЗПМ=1,15; ТЗ=1,15; ТЗМ=1,15 | [18 empty] | Производство ремонтно-строительных работ осуществляется в стесненных условиях населенных пунктов: отдельных конструктивных решений объектов капитального строительства (кроме указанных в п.п. 10.2 и 10.3), объектов капитального строительства в целом ОЗП=1,15; ЭМ=1,15 к расх.; ЗПМ=1,15; ТЗ=1,15; ТЗМ=1,15
| 1 | ОТ |  |  | 8: 90.61; 9: 1.3225; 10: 766.92; 11: 24.99; 12: 19165.33 | [8 empty] | ОТ
| 2 | ЭМ |  |  | 8: 417.14; 9: 1.4375; 10: 3837.69 | [8 empty] | ЭМ
| 3 | в т.ч. ОТм |  |  | 8: 73.08; 9: 1.4375; 10: 672.34; 11: 24.99; 12: 16801.78 | [8 empty] | в т.ч. ОТм
| 4 | М |  |  | 8: 389.84; 10: 0 | [8 empty] | М
|  | ЗТ |  |  | 4: чел.-ч; 5: 7.09; 6: 1.3225; 7: 60.0098 | [9 empty] | ЗТ
|  | ЗТм |  |  | 4: чел.-ч; 5: 3.84; 6: 1.4375; 7: 35.328 | [9 empty] | ЗТм
|  | Итого по расценке |  |  | 8: 507.75; 10: 4604.61 | [10 empty] | Итого по расценке
|  | ФОТ |  |  | 10: 1439.26; 12: 35967.11 | [9 empty] | ФОТ
| Приказ № 812/пр от 21.12.2020 Прил. п.18 | НР Наружные сети водопровода, канализации, теплоснабжения, газопровода |  |  | 4: %; 5: 117; 7: 117; 10: 1683.93; 12: 42081.52 | [9 empty] | НР Наружные сети водопровода, канализации, теплоснабжения, газопровода
| Приказ № 774/пр от 11.12.2020 Прил. п.18, Приказ № 774/пр от 11.12.2020 п.16 | СП Наружные сети водопровода, канализации, теплоснабжения, газопровода |  |  | % | 74 | 0.85 | 62.9 |  |  | 905.29 |  | 22623.31 | [9 empty] | СП Наружные сети водопровода, канализации, теплоснабжения, газопровода
|  | Всего по позиции |  |  | 10: 7193.83 | [11 empty] | Всего по позиции
53 * | текущие цены | Тройник PP-R переходной Дн 110 х50 х110 |  |  | шт |  |  | 64 | 557.5 |  | 4351.22 | 8.2 | 35680 | [5 empty] | Тройник PP-R переходной Дн 110 х50 х110
|  | (Материалы для строительных работ) | [23 empty] | (Материалы для строительных работ)
|  | Цена=669/1,2 | [26 empty] | Цена=669/1,2
|  | Всего по позиции |  |  | 10: 4351.22; 12: 35680 | [11 empty] | Всего по позиции
54 | ТЕР22-03-002-01 | Установка полиэтиленовых фасонных частей: отводов, колен, патрубков, переходов |  |  | 4: 10 фасонных частей; 7: 13 | [5 empty] | Установка полиэтиленовых фасонных частей: отводов, колен, патрубков, переходов
|  | Объем=(2+64+64) / 10 | [17 empty] | Объем=(2+64+64) / 10
| Приказ от 04.08.2020 № 421/пр п.58б | При применении сметных норм, включенных в сборники ГЭСН (ФЕР, ТЕР), аналогичных технологическим процессам в новом строительстве, в том числе по возведению новых конструктивных элементов ОЗП=1,15; ЭМ=1,25 к расх.; ЗПМ=1,25; ТЗ=1,15; ТЗМ=1,25 | [18 empty] | При применении сметных норм, включенных в сборники ГЭСН (ФЕР, ТЕР), аналогичных технологическим процессам в новом строительстве, в том числе по возведению новых конструктивных элементов ОЗП=1,15; ЭМ=1,25 к расх.; ЗПМ=1,25; ТЗ=1,15; ТЗМ=1,25
| Приказ от 07.07.2022 № 557/пр прил.8 табл.3 п.10.1 | Производство ремонтно-строительных работ осуществляется в стесненных условиях населенных пунктов: отдельных конструктивных решений объектов капитального строительства (кроме указанных в п.п. 10.2 и 10.3), объектов капитального строительства в целом ОЗП=1,15; ЭМ=1,15 к расх.; ЗПМ=1,15; ТЗ=1,15; ТЗМ=1,15 | [18 empty] | Производство ремонтно-строительных работ осуществляется в стесненных условиях населенных пунктов: отдельных конструктивных решений объектов капитального строительства (кроме указанных в п.п. 10.2 и 10.3), объектов капитального строительства в целом ОЗП=1,15; ЭМ=1,15 к расх.; ЗПМ=1,15; ТЗ=1,15; ТЗМ=1,15
| 1 | ОТ |  |  | 8: 61.34; 9: 1.3225; 10: 1054.59; 11: 24.99; 12: 26354.2 | [8 empty] | ОТ
| 2 | ЭМ |  |  | 8: 283.19; 9: 1.4375; 10: 5292.11 | [8 empty] | ЭМ
| 3 | в т.ч. ОТм |  |  | 8: 49.67; 9: 1.4375; 10: 928.21; 11: 24.99; 12: 23195.97 | [8 empty] | в т.ч. ОТм
| 4 | М |  |  | 8: 85.97; 10: 0 | [8 empty] | М
|  | ЗТ |  |  | 4: чел.-ч; 5: 4.8; 6: 1.3225; 7: 82.524 | [9 empty] | ЗТ
|  | ЗТм |  |  | 4: чел.-ч; 5: 2.61; 6: 1.4375; 7: 48.7744 | [9 empty] | ЗТм
|  | Итого по расценке |  |  | 8: 344.53; 10: 6346.7 | [10 empty] | Итого по расценке
|  | ФОТ |  |  | 10: 1982.8; 12: 49550.17 | [9 empty] | ФОТ
| Приказ № 812/пр от 21.12.2020 Прил. п.18 | НР Наружные сети водопровода, канализации, теплоснабжения, газопровода |  |  | 4: %; 5: 117; 7: 117; 10: 2319.88; 12: 57973.7 | [9 empty] | НР Наружные сети водопровода, канализации, теплоснабжения, газопровода
| Приказ № 774/пр от 11.12.2020 Прил. п.18, Приказ № 774/пр от 11.12.2020 п.16 | СП Наружные сети водопровода, канализации, теплоснабжения, газопровода |  |  | % | 74 | 0.85 | 62.9 |  |  | 1247.18 |  | 31167.06 | [9 empty] | СП Наружные сети водопровода, канализации, теплоснабжения, газопровода
|  | Всего по позиции |  |  | 10: 9913.76 | [11 empty] | Всего по позиции
55 * | текущие цены | Бурт PP-R Дн110 с фланцем 100 |  |  | шт |  |  | 2 | 990 |  | 241.46 | 8.2 | 1980 | [5 empty] | Бурт PP-R Дн110 с фланцем 100
|  | (Материалы для строительных работ) | [23 empty] | (Материалы для строительных работ)
|  | Всего по позиции |  |  | 10: 241.46; 12: 1980 | [11 empty] | Всего по позиции
56 * | текущие цены | Угольник PP-R 90гр Дн 50 |  |  | шт |  |  | 64 | 90 |  | 702.44 | 8.2 | 5760 | [5 empty] | Угольник PP-R 90гр Дн 50
|  | (Материалы для строительных работ) | [23 empty] | (Материалы для строительных работ)
|  | Цена=108/1,2 | [26 empty] | Цена=108/1,2
|  | Всего по позиции |  |  | 10: 702.44; 12: 5760 | [11 empty] | Всего по позиции
57 * | текущие цены | Муфта PP-R комбинированная под ключ Дн 50 х1 1/2 |  |  | шт |  |  | 64 | 524.17 |  | 4091.08 | 8.2 | 33546.88 | [5 empty] | Муфта PP-R комбинированная под ключ Дн 50 х1 1/2
|  | (Материалы для строительных работ) | [23 empty] | (Материалы для строительных работ)
|  | Цена=629/1,2 | [26 empty] | Цена=629/1,2
|  | Всего по позиции |  |  | 10: 4091.08; 12: 33546.88 | [11 empty] | Всего по позиции
58 | ТЕР24-01-033-02 | Установка вентилей и клапанов обратных муфтовых диаметром: до 32 мм |  |  | 4: 1 шт.; 7: 64 | [5 empty] | Установка вентилей и клапанов обратных муфтовых диаметром: до 32 мм
| Приказ от 04.08.2020 № 421/пр п.58б | При применении сметных норм, включенных в сборники ГЭСН (ФЕР, ТЕР), аналогичных технологическим процессам в новом строительстве, в том числе по возведению новых конструктивных элементов ОЗП=1,15; ЭМ=1,25 к расх.; ЗПМ=1,25; ТЗ=1,15; ТЗМ=1,25 | [18 empty] | При применении сметных норм, включенных в сборники ГЭСН (ФЕР, ТЕР), аналогичных технологическим процессам в новом строительстве, в том числе по возведению новых конструктивных элементов ОЗП=1,15; ЭМ=1,25 к расх.; ЗПМ=1,25; ТЗ=1,15; ТЗМ=1,25
| Приказ от 07.07.2022 № 557/пр прил.8 табл.3 п.10.1 | Производство ремонтно-строительных работ осуществляется в стесненных условиях населенных пунктов: отдельных конструктивных решений объектов капитального строительства (кроме указанных в п.п. 10.2 и 10.3), объектов капитального строительства в целом ОЗП=1,15; ЭМ=1,15 к расх.; ЗПМ=1,15; ТЗ=1,15; ТЗМ=1,15 | [18 empty] | Производство ремонтно-строительных работ осуществляется в стесненных условиях населенных пунктов: отдельных конструктивных решений объектов капитального строительства (кроме указанных в п.п. 10.2 и 10.3), объектов капитального строительства в целом ОЗП=1,15; ЭМ=1,15 к расх.; ЗПМ=1,15; ТЗ=1,15; ТЗМ=1,15
| 1 | ОТ |  |  | 8: 13.67; 9: 1.3225; 10: 1157.03; 11: 24.99; 12: 28914.18 | [8 empty] | ОТ
| 4 | М |  |  | 8: 62.47; 10: 86.4 | [8 empty] | М
|  | ЗТ |  |  | 4: чел.-ч; 5: 1.07; 6: 1.3225; 7: 90.5648 | [9 empty] | ЗТ
|  | Итого по расценке |  |  | 8: 15.02; 10: 1243.43 | [10 empty] | Итого по расценке
|  | ФОТ |  |  | 10: 1157.03; 12: 28914.18 | [9 empty] | ФОТ
| Приказ № 812/пр от 21.12.2020 Прил. п.18 | НР Наружные сети водопровода, канализации, теплоснабжения, газопровода |  |  | 4: %; 5: 117; 7: 117; 10: 1353.73; 12: 33829.59 | [9 empty] | НР Наружные сети водопровода, канализации, теплоснабжения, газопровода
| Приказ № 774/пр от 11.12.2020 Прил. п.18, Приказ № 774/пр от 11.12.2020 п.16 | СП Наружные сети водопровода, канализации, теплоснабжения, газопровода |  |  | % | 74 | 0.85 | 62.9 |  |  | 727.77 |  | 18187.02 | [9 empty] | СП Наружные сети водопровода, канализации, теплоснабжения, газопровода
|  | Всего по позиции |  |  | 10: 3324.93 | [11 empty] | Всего по позиции
59 * | текущие цены | Переходник 1 1/2"х 1 1/4" резьба внутренняя-наружная |  |  | шт |  |  | 64 | 3.93 |  | 30.67 | 8.2 | 251.52 | [5 empty] | Переходник 1 1/2"х 1 1/4" резьба внутренняя-наружная
|  | (Материалы для строительных работ) | [23 empty] | (Материалы для строительных работ)
|  | Цена=401/102 | [26 empty] | Цена=401/102
|  | Всего по позиции |  |  | 10: 30.67; 12: 251.52 | [11 empty] | Всего по позиции
60 | ТССЦ-302-1834 | Кран шаровой муфтовый 11Б27П1, диаметром: 32 мм |  |  | 4: шт.; 7: 64; 8: 117.5; 10: 7520 | [5 empty] | Кран шаровой муфтовый 11Б27П1, диаметром: 32 мм
|  | (Материалы для строительных работ) | [23 empty] | (Материалы для строительных работ)
|  | Всего по позиции |  |  | 10: 7520 | [11 empty] | Всего по позиции
|  | Итого по разделу 3 Колодцы и ТУ |  |  | 10: 107048.81 | [13 empty] | Итого по разделу 3 Колодцы и ТУ
|  | Итоги по смете: | [27 empty] | Итоги по смете:
|  | Итого прямые затраты (справочно) |  |  | 10: 291803.32; 12: 3079410.75 | [17 empty] | Итого прямые затраты (справочно)
|  | в том числе: | [28 empty] | в том числе:
|  | Оплата труда рабочих |  |  | 10: 27017.32; 12: 675162.84 | [17 empty] | Оплата труда рабочих
|  | Эксплуатация машин |  |  | 10: 82333.11; 12: 908134.21 | [17 empty] | Эксплуатация машин
|  | в том числе оплата труда машинистов (Отм) |  |  | 10: 12705.64; 12: 317513.94 | [17 empty] | в том числе оплата труда машинистов (Отм)
|  | Материалы |  |  | 10: 182452.89; 12: 1496113.7 | [17 empty] | Материалы
|  | Строительные работы |  |  | 10: 359355.54; 12: 4767540.83 | [17 empty] | Строительные работы
|  | Строительные работы |  |  | 10: 358218.03; 12: 4754994.09 | [17 empty] | Строительные работы
|  | в том числе: | [28 empty] | в том числе:
|  | оплата труда |  |  | 10: 27017.32; 12: 675162.84 | [17 empty] | оплата труда
| 1 | эксплуатация машин и механизмов |  |  | 10: 81195.6; 11: 11.03; 12: 895587.47 | [17 empty] | эксплуатация машин и механизмов
|  | в том числе оплата труда машинистов (ОТм) |  |  | 10: 12705.64; 12: 317513.94 | [17 empty] | в том числе оплата труда машинистов (ОТм)
| 1 | материалы |  |  | 10: 182452.89; 11: 8.2; 12: 1496113.7 | [17 empty] | материалы
|  | накладные расходы |  |  | 10: 43323.91; 12: 1082664.32 | [17 empty] | накладные расходы
|  | сметная прибыль |  |  | 10: 24228.31; 12: 605465.76 | [17 empty] | сметная прибыль
| 2 | Транспортные расходы (перевозка), относимые на стоимость строительных работ |  |  | 10: 1137.51; 11: 11.03; 12: 12546.74 | [17 empty] | Транспортные расходы (перевозка), относимые на стоимость строительных работ
|  | Итого ФОТ (справочно) |  |  | 10: 39722.96; 12: 992676.78 | [17 empty] | Итого ФОТ (справочно)
|  | Итого накладные расходы (справочно) |  |  | 10: 43323.91; 12: 1082664.32 | [17 empty] | Итого накладные расходы (справочно)
|  | Итого сметная прибыль (справочно) |  |  | 10: 24228.31; 12: 605465.76 | [17 empty] | Итого сметная прибыль (справочно)
|  | в том числе материалы заказчика БЦ: -153986,7 ТЦ: -1262690,94 |  |  | 10: -153986.7; 12: -1262690.94 | [17 empty] | в том числе материалы заказчика БЦ: -153986,7 ТЦ: -1262690,94
|  | Итого |  |  | 10: 205368.84; 12: 3504849.89 | [18 empty] | Итого
|  | приказ НТ МУП "Горэнерго-НТ №37 от 08.04.2022г 0,7 |  |  | 10: -61610.65; 12: -1051454.97 | [17 empty] | приказ НТ МУП "Горэнерго-НТ №37 от 08.04.2022г 0,7
|  | Итого с учетом доп. работ и затрат |  |  | 10: 143758.19; 12: 2453394.92 | [18 empty] | Итого с учетом доп. работ и затрат
|  | НДС 20% |  |  | 10: 28751.64; 12: 490678.98 | [19 empty] | НДС 20%
|  | ВСЕГО по смете |  |  | 10: 172509.83; 12: 2944073.9 | [20 empty] | ВСЕГО по смете
|  | Материалы заказчика | [28 empty] | Материалы заказчика
|  | Строительные работы | [28 empty] | Строительные работы
| текущие цены | Бурт PP-R Дн110 с фланцем 100, "шт" Кол-во: 2 |  |  | 10: 241.46 | [17 empty] | Бурт PP-R Дн110 с фланцем 100, "шт" Кол-во: 2
| ТССЦ-403-8272 | Кольцо стеновое смотровых колодцев: КС10.9 /бетон В15 (М200), объем 0,24 м3, расход арматуры 5,66 кг/ (серия 3.900.1-14), "шт." Кол-во: 32 |  |  | 10: 12246.4 | [17 empty] | Кольцо стеновое смотровых колодцев: КС10.9 /бетон В15 (М200), объем 0,24 м3, расход арматуры 5,66 кг/ (серия 3.900.1-14), "шт." Кол-во: 32
| ТССЦ-302-0205 | Краны шаровые фланцевые, условным диаметром 100 мм, "шт." Кол-во: 2 |  |  | 10: 1490.06 | [17 empty] | Краны шаровые фланцевые, условным диаметром 100 мм, "шт." Кол-во: 2
| ТССЦ-110-0103 | Люк легкого типа Л, "шт." Кол-во: 16 |  |  | 10: 13328 | [17 empty] | Люк легкого типа Л, "шт." Кол-во: 16
| текущие цены | Муфта PP-R Дн110, "шт" Кол-во: 182 |  |  | 10: 5672.85 | [17 empty] | Муфта PP-R Дн110, "шт" Кол-во: 182
| текущие цены | Муфта PP-R комбинированная под ключ Дн 50 х1 1/2, "шт" Кол-во: 64 |  |  | 10: 4091.08 | [17 empty] | Муфта PP-R комбинированная под ключ Дн 50 х1 1/2, "шт" Кол-во: 64
| ТССЦ-507-1982 | Отводы 90 град. с радиусом кривизны R=1,5 Ду на Ру до 16 МПа (160 кгс/см2), диаметром условного прохода: 100 мм, наружным диаметром 108 мм, толщиной стенки 4 мм, "шт." Кол-во: 2 |  |  | 10: 122.8 | [17 empty] | Отводы 90 град. с радиусом кривизны R=1,5 Ду на Ру до 16 МПа (160 кгс/см2), диаметром условного прохода: 100 мм, наружным диаметром 108 мм, толщиной стенки 4 мм, "шт." Кол-во: 2
| текущие цены | Переходник 1 1/2"х 1 1/4" резьба внутренняя-наружная, "шт" Кол-во: 64 |  |  | 10: 30.67 | [17 empty] | Переходник 1 1/2"х 1 1/4" резьба внутренняя-наружная, "шт" Кол-во: 64
| ТССЦ-403-8241 | Плита днища: ПН10 /бетон В15 (М200), объем 0,18 м3, расход ар-ры 15,14 кг / (серия 3.900.1-14), "шт." Кол-во: 16 |  |  | 10: 7080 | [17 empty] | Плита днища: ПН10 /бетон В15 (М200), объем 0,18 м3, расход ар-ры 15,14 кг / (серия 3.900.1-14), "шт." Кол-во: 16
| ТССЦ-403-8226 | Плиты покрытия и днищ круглые плоские (с отверстиями и без отверстий) из бетона В15 (М200) с расходом арматуры 100 кг/м3 (КЦП 1-10-1, 0,1м3/шт), "м3" Кол-во: 1,6 |  |  | 10: 4128.1 | [17 empty] | Плиты покрытия и днищ круглые плоские (с отверстиями и без отверстий) из бетона В15 (М200) с расходом арматуры 100 кг/м3 (КЦП 1-10-1, 0,1м3/шт), "м3" Кол-во: 1,6
| текущие цены | Тройник PP-R переходной Дн 110 х50 х110, "шт" Кол-во: 64 |  |  | 10: 4351.22 | [17 empty] | Тройник PP-R переходной Дн 110 х50 х110, "шт" Кол-во: 64
| текущие цены | Труба PP-RGF арм стекловолокно Дн 110*15,1 Ру20 L4=4м, "м" Кол-во: 725,18 |  |  | 10: 98805.78 | [17 empty] | Труба PP-RGF арм стекловолокно Дн 110*15,1 Ру20 L4=4м, "м" Кол-во: 725,18
| текущие цены | Угольник PP-R 90гр Дн 50, "шт" Кол-во: 64 |  |  | 10: 702.44 | [17 empty] | Угольник PP-R 90гр Дн 50, "шт" Кол-во: 64
| текущие цены | Угольник PP-R Дн110, "шт" Кол-во: 26 |  |  | 10: 1529.24 | [17 empty] | Угольник PP-R Дн110, "шт" Кол-во: 26
| ТССЦ-507-1003 | Фланцы стальные плоские приварные из стали ВСт3сп2, ВСт3сп3, давлением: 1,6 МПа (16 кгс/см2), диаметром 100 мм, "шт." Кол-во: 2 |  |  | 10: 166.6 | [17 empty] | Фланцы стальные плоские приварные из стали ВСт3сп2, ВСт3сп3, давлением: 1,6 МПа (16 кгс/см2), диаметром 100 мм, "шт." Кол-во: 2
| 1 | Итого |  |  | 10: 153986.7; 11: 8.2; 12: 1262690.94 | [17 empty] | Итого
| Составил: |  |  |  | 6: (П.В.Мизюгин) | [21 empty] | (П.В.Мизюгин)
[должность, подпись (инициалы, фамилия)]
| Проверил: |  |  |  | 6: (Н.Н.Анфилатова) | [22 empty] | (Н.Н.Анфилатова)
[должность, подпись (инициалы, фамилия)]